## 4.6 分部分项工程项目清单计价表
分部分项工程项目清单计价表
工程名称：(怀柔区2011年中小学校舍安全工程第一中学翻建单项工程-电气工程单位工程) | [6 empty] | 第 1 页 共 13 页
序号 | 项目编码 | 项目名称 | 项目特征描述 | 计量单位 | 工程量 | 金额（元）
[6 empty] | 综合单价 |  | 合价 | 其中
材料暂估价
|  | 配电箱柜 | [5 empty] | 31947.27 | 0
1 | 030402011001 | 配电柜 | 1.名称:配电柜 2.编号:AA1 3.配电箱箱体参考尺寸WxHxD(mm):800x2200x600 4.安装方式:落地安装（含基础槽钢） 5.满足完成此项工作所需要的全部工作内容，满足设计图纸、答疑、招标文件、现行规范、图集、验收等全部要求 | 台 | 1 | 8569.6 |  | 8569.6 | 0
2 | 030402011002 | 配电柜 | 1.名称:配电柜 2.编号:AA2 3.配电箱箱体参考尺寸WxHxD(mm):800x2200x600 4.安装方式:落地安装（含基础槽钢） 5.满足完成此项工作所需要的全部工作内容，满足设计图纸、答疑、招标文件、现行规范、图集、验收等全部要求 | 台 | 1 | 8647.6 |  | 8647.6 | 0
3 | 030402011003 | 成套配电箱 | 1.名称:配电箱 2.编号:AL1-1-1 3.规格:17回路 4.配电箱箱体参考尺寸WxHxD(mm):500x400x160(mm) 5.安装方式:暗装 6.满足完成此项工作所需要的全部工作内容，满足设计图纸、答疑、招标文件、现行规范、图集、验收等全部要求 | 台 | 1 | 3051.86 |  | 3051.86 | 0
4 | 030402011004 | 成套配电箱 | 1.名称:配电箱 2.编号:AL1-2-1 3.规格:20回路 4.配电箱箱体参考尺寸WxHxD(mm):500x400x160(mm) 5.安装方式:暗装 6.满足完成此项工作所需要的全部工作内容，满足设计 | 台 | 1 | 3751.86 |  | 3751.86 | 0
本页小计 | [7 empty] | 24020.92 | 0
分部分项工程项目清单计价表
工程名称：(怀柔区2011年中小学校舍安全工程第一中学翻建单项工程-电气工程单位工程) | [6 empty] | 第 2 页 共 13 页
序号 | 项目编码 | 项目名称 | 项目特征描述 | 计量单位 | 工程量 | 金额（元）
[6 empty] | 综合单价 |  | 合价 | 其中
材料暂估价
图纸、答疑、招标文件、现行规范、图集、验收等全部要求
5 | 030402011005 | 成套配电箱 | 1.名称:配电箱 2.编号:AL1-3-1 3.规格:20回路 4.配电箱箱体参考尺寸WxHxD(mm):500x400x160(mm) 5.安装方式:暗装 6.满足完成此项工作所需要的全部工作内容，满足设计图纸、答疑、招标文件、现行规范、图集、验收等全部要求 | 台 | 1 | 3751.86 |  | 3751.86 | 0
6 | 030402011006 | 成套配电箱 | 1.名称:配电箱 2.编号:ALE-1-1 3.规格:6回路 4.配电箱箱体参考尺寸WxHxD(mm):500x600x160(mm) 5.安装方式:暗装 6.满足完成此项工作所需要的全部工作内容，满足设计图纸、答疑、招标文件、现行规范、图集、验收等全部要求 | 台 | 1 | 3380.68 |  | 3380.68 | 0
7 | 030404014001 | 控制电源箱 | 1.名称:配电箱 2.编号:AL-KS 3.规格:1回路 4.配电箱箱体参考尺寸WxHxD(mm):满足图纸要求 5.安装方式:暗装 6.满足完成此项工作所需要的全部工作内容，满足设计图纸、答疑、招标文件、现行规范、图集、验收等全部要求 | 台 | 1 | 793.81 |  | 793.81 | 0
|  | 分部小计 | [5 empty] | 31947.27 | 0
|  | 配管配线 | [5 empty] | 66231.88 | 0
8 | 030412001001 | 配管 | 1.名称:钢管 2.材质:焊接钢管 3.规格:SC25 4.配置形式:暗配 | m | 87.39 | 22.05 |  | 1926.95 | 0
本页小计 | [7 empty] | 9853.3 | 0
分部分项工程项目清单计价表
工程名称：(怀柔区2011年中小学校舍安全工程第一中学翻建单项工程-电气工程单位工程) | [6 empty] | 第 3 页 共 13 页
序号 | 项目编码 | 项目名称 | 项目特征描述 | 计量单位 | 工程量 | 金额（元）
[6 empty] | 综合单价 |  | 合价 | 其中
材料暂估价
5.满足完成此项工作所需要的全部工作内容，满足设计图纸、答疑、招标文件、现行规范、图集、验收等全部要求
9 | 030412001004 | 配管 | 1.名称:钢管 2.材质:焊接钢管 3.规格:SC50 4.配置形式:暗配 5.满足完成此项工作所需要的全部工作内容，满足设计图纸、答疑、招标文件、现行规范、图集、验收等全部要求 | m | 47.88 | 41.73 |  | 1998.03 | 0
10 | 030412001002 | 配管 | 1.名称:钢管 2.材质、规格:JDG20 3.配置形式:暗配 4.满足完成此项工作所需要的全部工作内容，满足设计图纸、答疑、招标文件、现行规范、图集、验收等全部要求 | m | 1010.17 | 14.65 |  | 14798.99 | 0
11 | 030412001003 | 配管 | 1.名称:钢管 2.材质、规格:JDG25 3.配置形式:暗配 4.满足完成此项工作所需要的全部工作内容，满足设计图纸、答疑、招标文件、现行规范、图集、验收等全部要求 | m | 696.91 | 16.57 |  | 11547.8 | 0
12 | 030412004001 | 配线 | 1.名称:管内穿线 2.规格型号:BV-2.5-0.45/0.75kv 3.材质:铜芯 4.满足完成此项工作所需要的全部工作内容，满足设计图纸、答疑、招标文件、现行规范、图集、验收等全部要求 | m | 2617.27 | 3.95 |  | 10338.22 | 0
13 | 030412004002 | 配线 | 1.名称:管内穿线 | m | 2263.36 | 5.83 |  | 13195.39 | 0
本页小计 | [7 empty] | 51878.43 | 0
分部分项工程项目清单计价表
工程名称：(怀柔区2011年中小学校舍安全工程第一中学翻建单项工程-电气工程单位工程) | [6 empty] | 第 4 页 共 13 页
序号 | 项目编码 | 项目名称 | 项目特征描述 | 计量单位 | 工程量 | 金额（元）
[6 empty] | 综合单价 |  | 合价 | 其中
材料暂估价
2.规格型号:BV-4-0.45/0.75kv 3.材质:铜芯 4.满足完成此项工作所需要的全部工作内容，满足设计图纸、答疑、招标文件、现行规范、图集、验收等全部要求
14 | 030412004003 | 配线 | 1.名称:管内穿线 2.规格型号:BV-6-0.45/0.75kv 3.材质:铜芯 4.满足完成此项工作所需要的全部工作内容，满足设计图纸、答疑、招标文件、现行规范、图集、验收等全部要求 | m | 391.47 | 7.46 |  | 2920.37 | 0
15 | 030412004004 | 配线 | 1.名称:管内穿线 2.规格型号:ZRBV-2.5-0.45/0.75kv 3.材质:铜芯 4.满足完成此项工作所需要的全部工作内容，满足设计图纸、答疑、招标文件、现行规范、图集、验收等全部要求 | m | 628.31 | 4.14 |  | 2601.2 | 0
16 | 030412006001 | 接线盒 | 1.名称:灯头盒 2.材质:钢制 3.规格:满足设计图纸、规范图集及验收要求； 4.安装形式:暗装 5.满足完成此项工作所需要的全部工作内容，满足设计图纸、答疑、招标文件、现行规范、图集、验收等全部要求 | 个 | 105 | 27.92 |  | 2931.6 | 0
17 | 030412006002 | 接线盒 | 1.名称:接线盒 2.材质:钢制 3.规格:满足设计图纸、规范图集及验收要求； | 个 | 226 | 15.31 |  | 3460.06 | 0
本页小计 | [7 empty] | 11913.23 | 0
分部分项工程项目清单计价表
工程名称：(怀柔区2011年中小学校舍安全工程第一中学翻建单项工程-电气工程单位工程) | [6 empty] | 第 5 页 共 13 页
序号 | 项目编码 | 项目名称 | 项目特征描述 | 计量单位 | 工程量 | 金额（元）
[6 empty] | 综合单价 |  | 合价 | 其中
材料暂估价
4.安装形式:暗装 砖结构 5.满足完成此项工作所需要的全部工作内容，满足设计图纸、答疑、招标文件、现行规范、图集、验收等全部要求
18 | 030409006001 | 电缆保护管 | 1.名称:预埋进户管 2.材质:焊接钢管 3.规格:SC100 4.满足完成此项工作所需要的全部工作内容，满足设计图纸、答疑、招标文件、现行规范、图集、验收等全部要求 | m | 7.01 | 73.22 |  | 513.27 | 0
|  | 分部小计 | [5 empty] | 66231.88 | 0
|  | 电力电缆 | [5 empty] | 16372.02 | 0
19 | 030409001001 | 电力电缆 | 1.名称:电力电缆 2.规格:YJV22-4*70+1*35 3.材质:铜芯 4.敷设方式、部位:穿管敷设 5.电压等级(kV):0.6/1kv 6.满足完成此项工作所需要的全部工作内容，满足设计图纸、答疑、招标文件、现行规范、图集、验收等全部要求 | m | 6.49 | 328.97 |  | 2135.02 | 0
20 | 030409001002 | 电力电缆 | 1.名称:电力电缆 2.规格:YJV-4*35+1*16 3.材质:铜芯 4.敷设方式、部位:穿管敷设 5.电压等级(kV):0.6/1kv 6.满足完成此项工作所需要的全部工作内容，满足设计图纸、答疑、招标文件、现行规范、图集、验收等全部要求 | m | 64.98 | 172.31 |  | 11196.7 | 0
本页小计 | [7 empty] | 13844.99 | 0
分部分项工程项目清单计价表
工程名称：(怀柔区2011年中小学校舍安全工程第一中学翻建单项工程-电气工程单位工程) | [6 empty] | 第 6 页 共 13 页
序号 | 项目编码 | 项目名称 | 项目特征描述 | 计量单位 | 工程量 | 金额（元）
[6 empty] | 综合单价 |  | 合价 | 其中
材料暂估价
21 | 030409001003 | 电力电缆 | 1.名称:电力电缆 2.规格:YJV-5*2.5 3.材质:铜芯 4.敷设方式、部位:穿管敷设 5.电压等级(kV):0.6/1kv 6.满足完成此项工作所需要的全部工作内容，满足设计图纸、答疑、招标文件、现行规范、图集、验收等全部要求 | m | 10.56 | 36.5 |  | 385.44 | 0
22 | 030409003001 | 电力电缆头 | 1.名称:电力电缆头 2.规格:YJV22-4*70+1*35 3.安装部位:户内 4.电压等级（kV):0.6/1KV 5.满足完成此项工作所需要的全部工作内容，满足设计图纸、答疑、招标文件、现行规范、图集、验收等全部要求 | 个 | 2 | 442.26 |  | 884.52 | 0
23 | 030409003002 | 电力电缆头 | 1.名称:电力电缆头 2.规格:YJV-4*35+1*16 3.安装部位:户内 4.电压等级（kV):0.6/1KV 5.满足完成此项工作所需要的全部工作内容，满足设计图纸、答疑、招标文件、现行规范、图集、验收等全部要求 | 个 | 6 | 259.69 |  | 1558.14 | 0
24 | 030409003003 | 电力电缆头 | 1.名称:电力电缆头 2.规格:YJV-5*2.5 3.安装部位:户内 4.电压等级（kV):0.6/1KV 5.满足完成此项工作所需要的全部工作内容，满足设计图纸、答疑、招标文件、现行规范、图集、验收等全部要求 | 个 | 2 | 106.1 |  | 212.2 | 0
本页小计 | [7 empty] | 3040.3 | 0
分部分项工程项目清单计价表
工程名称：(怀柔区2011年中小学校舍安全工程第一中学翻建单项工程-电气工程单位工程) | [6 empty] | 第 7 页 共 13 页
序号 | 项目编码 | 项目名称 | 项目特征描述 | 计量单位 | 工程量 | 金额（元）
[6 empty] | 综合单价 |  | 合价 | 其中
材料暂估价
|  | 分部小计 | [5 empty] | 16372.02 | 0
|  | 照明器具安装 | [5 empty] | 31692.9 | 0
25 | 030413001001 | 普通灯具 | 1.名称:半圆节能吸顶灯 2.规格:1*22W 3.类型:吸顶安装 4.满足完成此项工作所需要的全部工作内容，满足设计图纸、答疑、招标文件、现行规范、图集、验收等全部要求 | 套 | 11 | 87.47 |  | 962.17 | 0
26 | 030413001002 | 普通灯具 | 1.名称:壁灯 2.规格:32W 3.类型:壁装 4.满足完成此项工作所需要的全部工作内容，满足设计图纸、答疑、招标文件、现行规范、图集、验收等全部要求 | 套 | 2 | 56.7 |  | 113.4 | 0
27 | 030413001003 | 普通灯具 | 1.名称:防水防尘灯 2.规格:1*22W 3.类型:吸顶安装 4.满足完成此项工作所需要的全部工作内容，满足设计图纸、答疑、招标文件、现行规范、图集、验收等全部要求 | 套 | 13 | 206.98 |  | 2690.74 | 0
28 | 030413003001 | 格栅灯 | 1.名称:嵌入式方格栅顶灯 2.规格:3*18W 3.类型:嵌入式安装 4.满足完成此项工作所需要的全部工作内容，满足设计图纸、答疑、招标文件、现行规范、图集、验收等全部要求 | 套 | 28 | 395.18 |  | 11065.04 | 0
29 | 030413003002 | 荧光灯 | 1.名称:双管荧光灯 T8 2.规格:2*36W 3.类型:吸顶安装 4.满足完成此项工作所需要的全部工作内容，满足设计图纸、答疑、招标 | 套 | 53 | 129.76 |  | 6877.28 | 0
本页小计 | [7 empty] | 21708.63 | 0
分部分项工程项目清单计价表
工程名称：(怀柔区2011年中小学校舍安全工程第一中学翻建单项工程-电气工程单位工程) | [6 empty] | 第 8 页 共 13 页
序号 | 项目编码 | 项目名称 | 项目特征描述 | 计量单位 | 工程量 | 金额（元）
[6 empty] | 综合单价 |  | 合价 | 其中
材料暂估价
文件、现行规范、图集、验收等全部要求
30 | 030413002001 | 装饰灯 | 1.名称:残疾人警报发声器 2.规格:满足设计要求 3.类型:壁装 4.满足完成此项工作所需要的全部工作内容，满足设计图纸、答疑、招标文件、现行规范、图集、验收等全部要求 | 套 | 1 | 117.77 |  | 117.77 | 0
31 | 030413002002 | 装饰灯 | 1.名称:安全出口标志灯 2.规格:2*8W 3.安装形式:门上0.1米安装 4.自带蓄电池 应急时间30min 5.满足完成此项工作所需要的全部工作内容，满足设计图纸、答疑、招标文件、现行规范、图集、验收等全部要求 | 套 | 3 | 132.07 |  | 396.21 | 0
32 | 030413002003 | 装饰灯 | 1.名称:单向疏散指示灯 2.规格:LED 3.安装形式:距地0.3米壁装 4.自带蓄电池 应急时间30min 5.满足完成此项工作所需要的全部工作内容，满足设计图纸、答疑、招标文件、现行规范、图集、验收等全部要求 | 套 | 10 | 132.07 |  | 1320.7 | 0
33 | 030413002004 | 装饰灯 | 1.名称:双向疏散指示灯 2.规格:LED 3.安装形式:距地0.3米壁装 4.自带蓄电池 应急时间30min 5.满足完成此项工作所需要的全部工作内容，满足设计 | 套 | 3 | 132.07 |  | 396.21 | 0
本页小计 | [7 empty] | 2230.89 | 0
分部分项工程项目清单计价表
工程名称：(怀柔区2011年中小学校舍安全工程第一中学翻建单项工程-电气工程单位工程) | [6 empty] | 第 9 页 共 13 页
序号 | 项目编码 | 项目名称 | 项目特征描述 | 计量单位 | 工程量 | 金额（元）
[6 empty] | 综合单价 |  | 合价 | 其中
材料暂估价
图纸、答疑、招标文件、现行规范、图集、验收等全部要求
34 | 030413002005 | 装饰灯 | 1.名称:自带电源事故照明灯 2.规格:2*20W 3.安装形式:距地2.5米墙上安装 4.自带蓄电池 应急时间30min 5.满足完成此项工作所需要的全部工作内容，满足设计图纸、答疑、招标文件、现行规范、图集、验收等全部要求 | 套 | 19 | 132.07 |  | 2509.33 | 0
35 | 030413013001 | 照明开关 | 1.名称:单联单控翘板开关 2.规格:250V 10A 3.安装方式:暗装 4.满足完成此项工作所需要的全部工作内容，满足设计图纸、答疑、招标文件、现行规范、图集、验收等全部要求 | 套 | 30 | 23.61 |  | 708.3 | 0
36 | 030413013002 | 照明开关 | 1.名称:双联单控翘板开关 2.规格:250V 10A 3.安装方式:暗装 4.满足完成此项工作所需要的全部工作内容，满足设计图纸、答疑、招标文件、现行规范、图集、验收等全部要求 | 套 | 25 | 29.37 |  | 734.25 | 0
37 | 030413013003 | 照明开关 | 1.名称:三联单控翘板开关 2.规格:250V 10A 3.安装方式:暗装 4.满足完成此项工作所需要的全部工作内容，满足设计图纸、答疑、招标文件、现行规范、图集、验收等全部要求 | 套 | 1 | 29.67 |  | 29.67 | 0
38 | 030413013004 | 照明开关 | 1.名称:双联单控翘板开关（防水型） | 套 | 1 | 29.02 |  | 29.02 | 0
本页小计 | [7 empty] | 4010.57 | 0
分部分项工程项目清单计价表
工程名称：(怀柔区2011年中小学校舍安全工程第一中学翻建单项工程-电气工程单位工程) | [6 empty] | 第 10 页 共 13 页
序号 | 项目编码 | 项目名称 | 项目特征描述 | 计量单位 | 工程量 | 金额（元）
[6 empty] | 综合单价 |  | 合价 | 其中
材料暂估价
2.规格:250V 10A 3.安装方式:暗装 4.满足完成此项工作所需要的全部工作内容，满足设计图纸、答疑、招标文件、现行规范、图集、验收等全部要求
39 | 030413013005 | 照明开关 | 1.名称:三联单控翘板开关（防水型） 2.规格:250V 10A 3.安装方式:暗装 4.满足完成此项工作所需要的全部工作内容，满足设计图纸、答疑、招标文件、现行规范、图集、验收等全部要求 | 套 | 6 | 31.95 |  | 191.7 | 0
40 | 030413013006 | 照明开关 | 1.名称:单联双控翘板开关 2.规格:250V 10A 3.安装方式:暗装 4.满足完成此项工作所需要的全部工作内容，满足设计图纸、答疑、招标文件、现行规范、图集、验收等全部要求 | 套 | 10 | 25.6 |  | 256 | 0
41 | 030413013007 | 紧急求救按钮 | 1.名称:紧急求救按钮 2.规格:满足图纸设计要求 3.安装方式:暗装 4.满足完成此项工作所需要的全部工作内容，满足设计图纸、答疑、招标文件、现行规范、图集、验收等全部要求 | 套 | 1 | 75.11 |  | 75.11 | 0
42 | 030413014001 | 插座 | 1.名称:安全型双联二三极暗装插座 2.规格:250V 10A 3.安装方式:暗装 4.满足完成此项工作所需要的全部工作内容，满足设计图纸、答疑、招标文件、现行规范、图集、验收等全部 | 套 | 76 | 29.37 |  | 2232.12 | 0
本页小计 | [7 empty] | 2754.93 | 0
分部分项工程项目清单计价表
工程名称：(怀柔区2011年中小学校舍安全工程第一中学翻建单项工程-电气工程单位工程) | [6 empty] | 第 11 页 共 13 页
序号 | 项目编码 | 项目名称 | 项目特征描述 | 计量单位 | 工程量 | 金额（元）
[6 empty] | 综合单价 |  | 合价 | 其中
材料暂估价
要求
43 | 030413014002 | 插座 | 1.名称:安全型三极暗装插座 2.规格:250V 15A 3.安装方式:暗装 4.满足完成此项工作所需要的全部工作内容，满足设计图纸、答疑、招标文件、现行规范、图集、验收等全部要求 | 套 | 19 | 24.7 |  | 469.3 | 0
44 | 030413014003 | 插座 | 1.名称:安全型防溅接地单相插座 2.规格:250V 10A 安全型 3.安装方式:暗装 4.满足完成此项工作所需要的全部工作内容，满足设计图纸、答疑、招标文件、现行规范、图集、验收等全部要求 | 套 | 6 | 29.26 |  | 175.56 | 0
45 | 030413014004 | 插座 | 1.名称:带接地插孔密闭三相插座 2.规格:380V 15A 安全型 3.安装方式:暗装 4.满足完成此项工作所需要的全部工作内容，满足设计图纸、答疑、招标文件、现行规范、图集、验收等全部要求 | 套 | 6 | 57.17 |  | 343.02 | 0
|  | 分部小计 | [5 empty] | 31692.9 | 0
|  | 防雷接地装置 | [5 empty] | 15601.08 | 0
46 | 030410001001 | 接地极 | 1.名称:接地极 2.基础接地形式:利用基础底板钢筋作接地极 3.满足完成此项工作所需要的全部工作内容，满足设计图纸、答疑、招标文件、现行规范、图集、验收等全部要求 | ㎡ | 267.34 | 13.13 |  | 3510.17 | 0
47 | 030410005001 | 避雷网 | 1.名称:避雷网 2.材质:热镀锌圆钢 3.规格:φ10 | m | 128.81 | 39.03 |  | 5027.45 | 0
本页小计 | [7 empty] | 9525.5 | 0
分部分项工程项目清单计价表
工程名称：(怀柔区2011年中小学校舍安全工程第一中学翻建单项工程-电气工程单位工程) | [6 empty] | 第 12 页 共 13 页
序号 | 项目编码 | 项目名称 | 项目特征描述 | 计量单位 | 工程量 | 金额（元）
[6 empty] | 综合单价 |  | 合价 | 其中
材料暂估价
4.安装形式:沿女儿墙敷设 5.满足完成此项工作所需要的全部工作内容，满足设计图纸、答疑、招标文件、现行规范、图集、验收等全部要求
48 | 030410003001 | 避雷引下线 | 1.名称:避雷引下线 2.安装形式:利用结构主筋 3.满足完成此项工作所需要的全部工作内容，满足设计图纸、答疑、招标文件、现行规范、图集、验收等全部要求 | m | 94.26 | 12.65 |  | 1192.39 | 0
49 | 030410002001 | 接地母线 | 1.名称:接地母线敷设 2.材质:热镀锌扁钢 3.规格:40*4 4.安装形式:暗敷设 5.满足完成此项工作所需要的全部工作内容，满足设计图纸、答疑、招标文件、现行规范、图集、验收等全部要求 | m | 186.52 | 12.2 |  | 2275.54 | 0
50 | 030410007001 | 总等电位端子箱 | 1.名称:总等电位箱 MEB 2.规格:满足设计图纸、规范图集及验收要求； 3.满足完成此项工作所需要的全部工作内容，满足设计图纸、答疑、招标文件、现行规范、图集、验收等全部要求 | 台 | 4 | 260.38 |  | 1041.52 | 0
51 | 030410007002 | 局部等电位端子箱 | 1.名称:局部等电位端子箱 LEB 2.规格:满足设计图纸、规范图集及验收要求； 3.满足完成此项工作所需要的全部工作内容，满足设计图纸、答疑、招标文件、现行规范、 | 台 | 7 | 131.12 |  | 917.84 | 0
本页小计 | [7 empty] | 5427.29 | 0
分部分项工程项目清单计价表
工程名称：(怀柔区2011年中小学校舍安全工程第一中学翻建单项工程-电气工程单位工程) | [6 empty] | 第 13 页 共 13 页
序号 | 项目编码 | 项目名称 | 项目特征描述 | 计量单位 | 工程量 | 金额（元）
[6 empty] | 综合单价 |  | 合价 | 其中
材料暂估价
图集、验收等全部要求
52 | 030410012001 | 接地测试箱 | 1.名称:接地测试箱（断接卡子)制作安装 2.满足完成此项工作所需要的全部工作内容，满足设计图纸、答疑、招标文件、现行规范、图集、验收等全部要求 | 个 | 2 | 184.85 |  | 369.7 | 0
53 | 030410011001 | 等电位连接 | 1.名称:等电位联结 2.部位:进出户及竖向金属管道、金属桥架 3.满足完成此项工作所需要的全部工作内容，满足设计图纸、答疑、招标文件、现行规范、图集、验收等全部要求 | 处 | 17 | 60.56 |  | 1029.52 | 0
54 | 030410011002 | 等电位连接 | 1.名称:等电位联结 2.部位:突出建筑物金属物 3.满足完成此项工作所需要的全部工作内容，满足设计图纸、答疑、招标文件、现行规范、图集、验收等全部要求 | 处 | 5 | 47.39 |  | 236.95 | 0
|  | 分部小计 | [5 empty] | 15601.08 | 0
|  | 电气调整试验 | [5 empty] | 439.67 | 0
55 | 030405013001 | 阀类接线 | 1.名称:阀类接线 2.适用于卫生间排风扇等接线； 3.满足完成此项工作所需要的全部工作内容，满足设计图纸、答疑、招标文件、现行规范、图集、验收等全部要求 | 个 | 7 | 62.81 |  | 439.67 | 0
|  | 分部小计 | [5 empty] | 439.67 | 0
本页小计 | [7 empty] | 2075.84 | 0
合 计 | [7 empty] | 162284.82 | 0

## 4.7 分部分项工程项目清单综合单价分析表 A
分部分项工程项目清单综合单价分析表
工程名称：电气工程 | [13 empty] | 第 1 页 共 55 页
项目编码 |  | 030402011001 |  | 项目名称 | 配电柜 |  | 计量单位 | 台 |  | 工程量 | 1 |  | 综合单价（元） |  |  | 8569.6
清单综合单价组成明细
编制依据 |  |  |  |  | 单价（元） | [5 empty] | 合价（元）
编号 | 名称 |  | 单位 | 数量 | 人工费 | 材料费 |  | 施工机具使用费 | 企业管理费 | 利润 | 人工费 | 材料费 |  |  | 施工机具使用费 | 企业管理费 | 利润
[6 empty] | 材料费 | 其中：工程设备费 |  |  |  |  | 材料费 | 其中：工程设备费
C4-4-18 | 配电箱落地安装 规格(回路以内) 4 |  | 台 | 1 | 306.82 | 7602.4 | 7550 | 190.73 | 36.3 | 29.31 | 306.82 | 7602.4 | 7550 |  | 190.73 | 36.3 | 29.31
C4-13-4 | 设备基础型钢 (槽钢) |  | kg | 28 | 3.84 | 8.77 | 0 | 0.28 | 0.85 | 0.69 | 107.52 | 245.56 | 0 |  | 7.84 | 23.8 | 19.32
人工单价 （元/工日） |  |  | 一类 人工 | 二类 人工 | 三类 人工 | 补充人工 |  | 小计 |  |  | 414.34 | 7847.96 | 7550 |  | 198.57 | 60.1 | 48.63
|  |  |  | 192 |  |  |  | 其中：未计价材料费 |  |  | 7550
材 料 费 明 细 | 编码 | 主要材料名称及规格型号 | [5 empty] | 单位 | 数量 |  | 单价 （元） | 其中：暂估单价 (元) |  |  | 合价 （元） | 其中：暂估合价 (元)
| 补充设备007@1 | 配电柜AA1 800x2200x600 | [5 empty] | 台 | 1 |  | 7550 |  |  |  | 7550 | 0
| 其他材料费 | [9 empty] | - | - |  |  | 298.09 | 0
| 小计 | [9 empty] | - | - |  |  | 7848.09 | 0
分部分项工程项目清单综合单价分析表
工程名称：电气工程 | [13 empty] | 第 2 页 共 55 页
项目编码 |  | 030402011002 |  | 项目名称 | 配电柜 |  | 计量单位 | 台 |  | 工程量 | 1 |  | 综合单价（元） |  |  | 8647.6
清单综合单价组成明细
编制依据 |  |  |  |  | 单价（元） | [5 empty] | 合价（元）
编号 | 名称 |  | 单位 | 数量 | 人工费 | 材料费 |  | 施工机具使用费 | 企业管理费 | 利润 | 人工费 | 材料费 |  |  | 施工机具使用费 | 企业管理费 | 利润
[6 empty] | 材料费 | 其中：工程设备费 |  |  |  |  | 材料费 | 其中：工程设备费
C4-4-19 | 配电箱落地安装 规格(回路以内) 8 |  | 台 | 1 | 372.67 | 7603.55 | 7550 | 193.41 | 40.9 | 33.03 | 372.67 | 7603.55 | 7550 |  | 193.41 | 40.9 | 33.03
C4-13-4 | 设备基础型钢 (槽钢) |  | kg | 28 | 3.84 | 8.77 | 0 | 0.28 | 0.85 | 0.69 | 107.52 | 245.56 | 0 |  | 7.84 | 23.8 | 19.32
人工单价 （元/工日） |  |  | 一类 人工 | 二类 人工 | 三类 人工 | 补充人工 |  | 小计 |  |  | 480.19 | 7849.11 | 7550 |  | 201.25 | 64.7 | 52.35
|  |  |  | 192 |  |  |  | 其中：未计价材料费 |  |  | 7550
材 料 费 明 细 | 编码 | 主要材料名称及规格型号 | [5 empty] | 单位 | 数量 |  | 单价 （元） | 其中：暂估单价 (元) |  |  | 合价 （元） | 其中：暂估合价 (元)
| 补充设备006@1 | 配电柜AA2 800x2200x600 | [5 empty] | 台 | 1 |  | 7550 |  |  |  | 7550 | 0
| 其他材料费 | [9 empty] | - | - |  |  | 299.25 | 0
| 小计 | [9 empty] | - | - |  |  | 7849.25 | 0
分部分项工程项目清单综合单价分析表
工程名称：电气工程 | [13 empty] | 第 3 页 共 55 页
项目编码 |  | 030402011003 |  | 项目名称 | 成套配电箱 |  | 计量单位 | 台 |  | 工程量 | 1 |  | 综合单价（元） |  |  | 3051.86
清单综合单价组成明细
编制依据 |  |  |  |  | 单价（元） | [5 empty] | 合价（元）
编号 | 名称 |  | 单位 | 数量 | 人工费 | 材料费 |  | 施工机具使用费 | 企业管理费 | 利润 | 人工费 | 材料费 |  |  | 施工机具使用费 | 企业管理费 | 利润
[6 empty] | 材料费 | 其中：工程设备费 |  |  |  |  | 材料费 | 其中：工程设备费
C4-4-27 | 配电箱嵌入式安装 规格(回路以内) 24 |  | 台 | 1 | 343.49 | 2592.07 | 2550 | 62.81 | 29.59 | 23.9 | 343.49 | 2592.07 | 2550 |  | 62.81 | 29.59 | 23.9
人工单价 （元/工日） |  |  | 一类 人工 | 二类 人工 | 三类 人工 | 补充人工 |  | 小计 |  |  | 343.49 | 2592.07 | 2550 |  | 62.81 | 29.59 | 23.9
|  |  |  | 192 |  |  |  | 其中：未计价材料费 |  |  | 2550
材 料 费 明 细 | 编码 | 主要材料名称及规格型号 | [5 empty] | 单位 | 数量 |  | 单价 （元） | 其中：暂估单价 (元) |  |  | 合价 （元） | 其中：暂估合价 (元)
| 补充设备005@1 | 配电箱AL1-1-1 500x400x160(mm) | [5 empty] | 台 | 1 |  | 2550 |  |  |  | 2550 | 0
| 其他材料费 | [9 empty] | - | - |  |  | 42.07 | 0
| 小计 | [9 empty] | - | - |  |  | 2592.07 | 0
分部分项工程项目清单综合单价分析表
工程名称：电气工程 | [13 empty] | 第 4 页 共 55 页
项目编码 |  | 030402011004 |  | 项目名称 | 成套配电箱 |  | 计量单位 | 台 |  | 工程量 | 1 |  | 综合单价（元） |  |  | 3751.86
清单综合单价组成明细
编制依据 |  |  |  |  | 单价（元） | [5 empty] | 合价（元）
编号 | 名称 |  | 单位 | 数量 | 人工费 | 材料费 |  | 施工机具使用费 | 企业管理费 | 利润 | 人工费 | 材料费 |  |  | 施工机具使用费 | 企业管理费 | 利润
[6 empty] | 材料费 | 其中：工程设备费 |  |  |  |  | 材料费 | 其中：工程设备费
C4-4-27 | 配电箱嵌入式安装 规格(回路以内) 24 |  | 台 | 1 | 343.49 | 3292.07 | 3250 | 62.81 | 29.59 | 23.9 | 343.49 | 3292.07 | 3250 |  | 62.81 | 29.59 | 23.9
人工单价 （元/工日） |  |  | 一类 人工 | 二类 人工 | 三类 人工 | 补充人工 |  | 小计 |  |  | 343.49 | 3292.07 | 3250 |  | 62.81 | 29.59 | 23.9
|  |  |  | 192 |  |  |  | 其中：未计价材料费 |  |  | 3250
材 料 费 明 细 | 编码 | 主要材料名称及规格型号 | [5 empty] | 单位 | 数量 |  | 单价 （元） | 其中：暂估单价 (元) |  |  | 合价 （元） | 其中：暂估合价 (元)
| 补充设备003@1 | 配电箱AL1-2-1 500x400x160(mm) | [5 empty] | 台 | 1 |  | 3250 |  |  |  | 3250 | 0
| 其他材料费 | [9 empty] | - | - |  |  | 42.07 | 0
| 小计 | [9 empty] | - | - |  |  | 3292.07 | 0
分部分项工程项目清单综合单价分析表
工程名称：电气工程 | [13 empty] | 第 5 页 共 55 页
项目编码 |  | 030402011005 |  | 项目名称 | 成套配电箱 |  | 计量单位 | 台 |  | 工程量 | 1 |  | 综合单价（元） |  |  | 3751.86
清单综合单价组成明细
编制依据 |  |  |  |  | 单价（元） | [5 empty] | 合价（元）
编号 | 名称 |  | 单位 | 数量 | 人工费 | 材料费 |  | 施工机具使用费 | 企业管理费 | 利润 | 人工费 | 材料费 |  |  | 施工机具使用费 | 企业管理费 | 利润
[6 empty] | 材料费 | 其中：工程设备费 |  |  |  |  | 材料费 | 其中：工程设备费
C4-4-27 | 配电箱嵌入式安装 规格(回路以内) 24 |  | 台 | 1 | 343.49 | 3292.07 | 3250 | 62.81 | 29.59 | 23.9 | 343.49 | 3292.07 | 3250 |  | 62.81 | 29.59 | 23.9
人工单价 （元/工日） |  |  | 一类 人工 | 二类 人工 | 三类 人工 | 补充人工 |  | 小计 |  |  | 343.49 | 3292.07 | 3250 |  | 62.81 | 29.59 | 23.9
|  |  |  | 192 |  |  |  | 其中：未计价材料费 |  |  | 3250
材 料 费 明 细 | 编码 | 主要材料名称及规格型号 | [5 empty] | 单位 | 数量 |  | 单价 （元） | 其中：暂估单价 (元) |  |  | 合价 （元） | 其中：暂估合价 (元)
| 补充设备004@1 | 配电箱AL1-3-1 500x400x160(mm) | [5 empty] | 台 | 1 |  | 3250 |  |  |  | 3250 | 0
| 其他材料费 | [9 empty] | - | - |  |  | 42.07 | 0
| 小计 | [9 empty] | - | - |  |  | 3292.07 | 0
分部分项工程项目清单综合单价分析表
工程名称：电气工程 | [13 empty] | 第 6 页 共 55 页
项目编码 |  | 030402011006 |  | 项目名称 | 成套配电箱 |  | 计量单位 | 台 |  | 工程量 | 1 |  | 综合单价（元） |  |  | 3380.68
清单综合单价组成明细
编制依据 |  |  |  |  | 单价（元） | [5 empty] | 合价（元）
编号 | 名称 |  | 单位 | 数量 | 人工费 | 材料费 |  | 施工机具使用费 | 企业管理费 | 利润 | 人工费 | 材料费 |  |  | 施工机具使用费 | 企业管理费 | 利润
[6 empty] | 材料费 | 其中：工程设备费 |  |  |  |  | 材料费 | 其中：工程设备费
C4-4-25 | 配电箱嵌入式安装 规格(回路以内) 8 |  | 台 | 1 | 243.26 | 3038.1 | 3000 | 58.74 | 22.45 | 18.13 | 243.26 | 3038.1 | 3000 |  | 58.74 | 22.45 | 18.13
人工单价 （元/工日） |  |  | 一类 人工 | 二类 人工 | 三类 人工 | 补充人工 |  | 小计 |  |  | 243.26 | 3038.1 | 3000 |  | 58.74 | 22.45 | 18.13
|  |  |  | 192 |  |  |  | 其中：未计价材料费 |  |  | 3000
材 料 费 明 细 | 编码 | 主要材料名称及规格型号 | [5 empty] | 单位 | 数量 |  | 单价 （元） | 其中：暂估单价 (元) |  |  | 合价 （元） | 其中：暂估合价 (元)
| 补充设备001@1 | 配电箱ALE-1-1 500x600x160(mm) | [5 empty] | 台 | 1 |  | 3000 |  |  |  | 3000 | 0
| 其他材料费 | [9 empty] | - | - |  |  | 38.1 | 0
| 小计 | [9 empty] | - | - |  |  | 3038.1 | 0
分部分项工程项目清单综合单价分析表
工程名称：电气工程 | [13 empty] | 第 7 页 共 55 页
项目编码 |  | 030404014001 |  | 项目名称 | 控制电源箱 |  | 计量单位 | 台 |  | 工程量 | 1 |  | 综合单价（元） |  |  | 793.81
清单综合单价组成明细
编制依据 |  |  |  |  | 单价（元） | [5 empty] | 合价（元）
编号 | 名称 |  | 单位 | 数量 | 人工费 | 材料费 |  | 施工机具使用费 | 企业管理费 | 利润 | 人工费 | 材料费 |  |  | 施工机具使用费 | 企业管理费 | 利润
[6 empty] | 材料费 | 其中：工程设备费 |  |  |  |  | 材料费 | 其中：工程设备费
C4-4-17 | 控制箱安装 墙上 |  | 台 | 1 | 155.14 | 609.1 | 560 | 4.65 | 13.79 | 11.13 | 155.14 | 609.1 | 560 |  | 4.65 | 13.79 | 11.13
人工单价 （元/工日） |  |  | 一类 人工 | 二类 人工 | 三类 人工 | 补充人工 |  | 小计 |  |  | 155.14 | 609.1 | 560 |  | 4.65 | 13.79 | 11.13
|  |  |  | 192 |  |  |  | 其中：未计价材料费 |  |  | 560
材 料 费 明 细 | 编码 | 主要材料名称及规格型号 | [5 empty] | 单位 | 数量 |  | 单价 （元） | 其中：暂估单价 (元) |  |  | 合价 （元） | 其中：暂估合价 (元)
| 补充设备002@1 | 配电箱AL-KS | [5 empty] | 台 | 1 |  | 560 |  |  |  | 560 | 0
| 其他材料费 | [9 empty] | - | - |  |  | 49.11 | 0
| 小计 | [9 empty] | - | - |  |  | 609.11 | 0
分部分项工程项目清单综合单价分析表
工程名称：电气工程 | [13 empty] | 第 8 页 共 55 页
项目编码 |  | 030412001001 |  | 项目名称 | 配管 |  | 计量单位 | m |  | 工程量 | 87.39 |  | 综合单价（元） |  |  | 22.05
清单综合单价组成明细
编制依据 |  |  |  |  | 单价（元） | [5 empty] | 合价（元）
编号 | 名称 |  | 单位 | 数量 | 人工费 | 材料费 |  | 施工机具使用费 | 企业管理费 | 利润 | 人工费 | 材料费 |  |  | 施工机具使用费 | 企业管理费 | 利润
[6 empty] | 材料费 | 其中：工程设备费 |  |  |  |  | 材料费 | 其中：工程设备费
C4-11-36 | 焊接钢管砖、混凝土结构暗配 公称直径(mm以内) 25 |  | m | 1 | 9.22 | 9.82 | 0 | 0.66 | 1.3 | 1.05 | 9.22 | 9.82 | 0 |  | 0.66 | 1.3 | 1.05
人工单价 （元/工日） |  |  | 一类 人工 | 二类 人工 | 三类 人工 | 补充人工 |  | 小计 |  |  | 9.22 | 9.82 | 0 |  | 0.66 | 1.3 | 1.05
|  |  |  | 192 |  |  |  | 其中：未计价材料费 |  |  | 0
材 料 费 明 细 | 编码 | 主要材料名称及规格型号 | [5 empty] | 单位 | 数量 |  | 单价 （元） | 其中：暂估单价 (元) |  |  | 合价 （元） | 其中：暂估合价 (元)
| 其他材料费 | [9 empty] | - | - |  |  | 9.82 | 0
| 小计 | [9 empty] | - | - |  |  | 9.82 | 0
分部分项工程项目清单综合单价分析表
工程名称：电气工程 | [13 empty] | 第 9 页 共 55 页
项目编码 |  | 030412001004 |  | 项目名称 | 配管 |  | 计量单位 | m |  | 工程量 | 47.88 |  | 综合单价（元） |  |  | 41.73
清单综合单价组成明细
编制依据 |  |  |  |  | 单价（元） | [5 empty] | 合价（元）
编号 | 名称 |  | 单位 | 数量 | 人工费 | 材料费 |  | 施工机具使用费 | 企业管理费 | 利润 | 人工费 | 材料费 |  |  | 施工机具使用费 | 企业管理费 | 利润
[6 empty] | 材料费 | 其中：工程设备费 |  |  |  |  | 材料费 | 其中：工程设备费
C4-11-39 | 焊接钢管砖、混凝土结构暗配 公称直径(mm以内) 50 |  | m | 1 | 16.9 | 19.39 | 0 | 0.99 | 2.46 | 1.99 | 16.9 | 19.39 | 0 |  | 0.99 | 2.46 | 1.99
人工单价 （元/工日） |  |  | 一类 人工 | 二类 人工 | 三类 人工 | 补充人工 |  | 小计 |  |  | 16.9 | 19.39 | 0 |  | 0.99 | 2.46 | 1.99
|  |  |  | 192 |  |  |  | 其中：未计价材料费 |  |  | 0
材 料 费 明 细 | 编码 | 主要材料名称及规格型号 | [5 empty] | 单位 | 数量 |  | 单价 （元） | 其中：暂估单价 (元) |  |  | 合价 （元） | 其中：暂估合价 (元)
| 其他材料费 | [9 empty] | - | - |  |  | 19.39 | 0
| 小计 | [9 empty] | - | - |  |  | 19.39 | 0
分部分项工程项目清单综合单价分析表
工程名称：电气工程 | [13 empty] | 第 10 页 共 55 页
项目编码 |  | 030412001002 |  | 项目名称 | 配管 |  | 计量单位 | m |  | 工程量 | 1010.17 |  | 综合单价（元） |  |  | 14.65
清单综合单价组成明细
编制依据 |  |  |  |  | 单价（元） | [5 empty] | 合价（元）
编号 | 名称 |  | 单位 | 数量 | 人工费 | 材料费 |  | 施工机具使用费 | 企业管理费 | 利润 | 人工费 | 材料费 |  |  | 施工机具使用费 | 企业管理费 | 利润
[6 empty] | 材料费 | 其中：工程设备费 |  |  |  |  | 材料费 | 其中：工程设备费
C4-11-126 | 紧定(扣压)式薄壁钢管砖、混凝土结构暗配 公称直径(mm以内) 20 |  | m | 1 | 7.87 | 4.98 | 0 | 0.24 | 0.86 | 0.7 | 7.87 | 4.98 | 0 |  | 0.24 | 0.86 | 0.7
人工单价 （元/工日） |  |  | 一类 人工 | 二类 人工 | 三类 人工 | 补充人工 |  | 小计 |  |  | 7.87 | 4.98 | 0 |  | 0.24 | 0.86 | 0.7
|  |  |  | 192 |  |  |  | 其中：未计价材料费 |  |  | 3.7
材 料 费 明 细 | 编码 | 主要材料名称及规格型号 | [5 empty] | 单位 | 数量 |  | 单价 （元） | 其中：暂估单价 (元) |  |  | 合价 （元） | 其中：暂估合价 (元)
| 290631000200 | JDG(KBG)螺纹盒接头 20 | [5 empty] | 个 | 0.412 |  | 2.15 |  |  |  | 0.89 | 0
| 290605010000@1 | JDG管 JDG20 | [5 empty] | m | 1.03 |  | 3.59 |  |  |  | 3.7 | 0
| 其他材料费 | [9 empty] | - | - |  |  | 0.4 | 0
| 小计 | [9 empty] | - | - |  |  | 4.99 | 0
分部分项工程项目清单综合单价分析表
工程名称：电气工程 | [13 empty] | 第 11 页 共 55 页
项目编码 |  | 030412001003 |  | 项目名称 | 配管 |  | 计量单位 | m |  | 工程量 | 696.91 |  | 综合单价（元） |  |  | 16.57
清单综合单价组成明细
编制依据 |  |  |  |  | 单价（元） | [5 empty] | 合价（元）
编号 | 名称 |  | 单位 | 数量 | 人工费 | 材料费 |  | 施工机具使用费 | 企业管理费 | 利润 | 人工费 | 材料费 |  |  | 施工机具使用费 | 企业管理费 | 利润
[6 empty] | 材料费 | 其中：工程设备费 |  |  |  |  | 材料费 | 其中：工程设备费
C4-11-127 | 紧定(扣压)式薄壁钢管砖、混凝土结构暗配 公称直径(mm以内) 25 |  | m | 1 | 8.64 | 5.9 | 0 | 0.26 | 0.98 | 0.79 | 8.64 | 5.9 | 0 |  | 0.26 | 0.98 | 0.79
人工单价 （元/工日） |  |  | 一类 人工 | 二类 人工 | 三类 人工 | 补充人工 |  | 小计 |  |  | 8.64 | 5.9 | 0 |  | 0.26 | 0.98 | 0.79
|  |  |  | 192 |  |  |  | 其中：未计价材料费 |  |  | 4.86
材 料 费 明 细 | 编码 | 主要材料名称及规格型号 | [5 empty] | 单位 | 数量 |  | 单价 （元） | 其中：暂估单价 (元) |  |  | 合价 （元） | 其中：暂估合价 (元)
| 290605010000@3 | JDG管 JDG25 | [5 empty] | m | 1.03 |  | 4.72 |  |  |  | 4.86 | 0
| 其他材料费 | [9 empty] | - | - |  |  | 1.04 | 0
| 小计 | [9 empty] | - | - |  |  | 5.9 | 0
分部分项工程项目清单综合单价分析表
工程名称：电气工程 | [13 empty] | 第 12 页 共 55 页
项目编码 |  | 030412004001 |  | 项目名称 | 配线 |  | 计量单位 | m |  | 工程量 | 2617.27 |  | 综合单价（元） |  |  | 3.95
清单综合单价组成明细
编制依据 |  |  |  |  | 单价（元） | [5 empty] | 合价（元）
编号 | 名称 |  | 单位 | 数量 | 人工费 | 材料费 |  | 施工机具使用费 | 企业管理费 | 利润 | 人工费 | 材料费 |  |  | 施工机具使用费 | 企业管理费 | 利润
[6 empty] | 材料费 | 其中：工程设备费 |  |  |  |  | 材料费 | 其中：工程设备费
C4-11-283 | 管内穿铜芯线照明线路 导线截面(mm2以内) 2.5 |  | m | 1 | 0.77 | 2.74 | 0 | 0.02 | 0.23 | 0.19 | 0.77 | 2.74 | 0 |  | 0.02 | 0.23 | 0.19
人工单价 （元/工日） |  |  | 一类 人工 | 二类 人工 | 三类 人工 | 补充人工 |  | 小计 |  |  | 0.77 | 2.74 | 0 |  | 0.02 | 0.23 | 0.19
|  |  |  | 192 |  |  |  | 其中：未计价材料费 |  |  | 2.66
材 料 费 明 细 | 编码 | 主要材料名称及规格型号 | [5 empty] | 单位 | 数量 |  | 单价 （元） | 其中：暂估单价 (元) |  |  | 合价 （元） | 其中：暂估合价 (元)
| 280300110000-1@2 | 绝缘导线 BV-2.5-0.45/0.75kv | [5 empty] | m | 1.16 |  | 2.29 |  |  |  | 2.66 | 0
| 其他材料费 | [9 empty] | - | - |  |  | 0.07 | 0
| 小计 | [9 empty] | - | - |  |  | 2.73 | 0
分部分项工程项目清单综合单价分析表
工程名称：电气工程 | [13 empty] | 第 13 页 共 55 页
项目编码 |  | 030412004002 |  | 项目名称 | 配线 |  | 计量单位 | m |  | 工程量 | 2263.36 |  | 综合单价（元） |  |  | 5.83
清单综合单价组成明细
编制依据 |  |  |  |  | 单价（元） | [5 empty] | 合价（元）
编号 | 名称 |  | 单位 | 数量 | 人工费 | 材料费 |  | 施工机具使用费 | 企业管理费 | 利润 | 人工费 | 材料费 |  |  | 施工机具使用费 | 企业管理费 | 利润
[6 empty] | 材料费 | 其中：工程设备费 |  |  |  |  | 材料费 | 其中：工程设备费
C4-11-284 | 管内穿铜芯线照明线路 导线截面(mm2以内) 4 |  | m | 1 | 0.96 | 4.22 | 0 | 0.03 | 0.34 | 0.28 | 0.96 | 4.22 | 0 |  | 0.03 | 0.34 | 0.28
人工单价 （元/工日） |  |  | 一类 人工 | 二类 人工 | 三类 人工 | 补充人工 |  | 小计 |  |  | 0.96 | 4.22 | 0 |  | 0.03 | 0.34 | 0.28
|  |  |  | 192 |  |  |  | 其中：未计价材料费 |  |  | 4.13
材 料 费 明 细 | 编码 | 主要材料名称及规格型号 | [5 empty] | 单位 | 数量 |  | 单价 （元） | 其中：暂估单价 (元) |  |  | 合价 （元） | 其中：暂估合价 (元)
| 280300110000-1@3 | 绝缘导线 BV-4-0.45/0.75kv | [5 empty] | m | 1.16 |  | 3.56 |  |  |  | 4.13 | 0
| 其他材料费 | [9 empty] | - | - |  |  | 0.08 | 0
| 小计 | [9 empty] | - | - |  |  | 4.21 | 0
分部分项工程项目清单综合单价分析表
工程名称：电气工程 | [13 empty] | 第 14 页 共 55 页
项目编码 |  | 030412004003 |  | 项目名称 | 配线 |  | 计量单位 | m |  | 工程量 | 391.47 |  | 综合单价（元） |  |  | 7.46
清单综合单价组成明细
编制依据 |  |  |  |  | 单价（元） | [5 empty] | 合价（元）
编号 | 名称 |  | 单位 | 数量 | 人工费 | 材料费 |  | 施工机具使用费 | 企业管理费 | 利润 | 人工费 | 材料费 |  |  | 施工机具使用费 | 企业管理费 | 利润
[6 empty] | 材料费 | 其中：工程设备费 |  |  |  |  | 材料费 | 其中：工程设备费
C4-11-289 | 管内穿铜芯线动力线路 导线截面(mm2以内) 6 |  | m | 1 | 0.96 | 5.67 | 0 | 0.03 | 0.44 | 0.36 | 0.96 | 5.67 | 0 |  | 0.03 | 0.44 | 0.36
人工单价 （元/工日） |  |  | 一类 人工 | 二类 人工 | 三类 人工 | 补充人工 |  | 小计 |  |  | 0.96 | 5.67 | 0 |  | 0.03 | 0.44 | 0.36
|  |  |  | 192 |  |  |  | 其中：未计价材料费 |  |  | 5.54
材 料 费 明 细 | 编码 | 主要材料名称及规格型号 | [5 empty] | 单位 | 数量 |  | 单价 （元） | 其中：暂估单价 (元) |  |  | 合价 （元） | 其中：暂估合价 (元)
| 280300110000-1@4 | 绝缘导线 BV-6-0.45/0.75kv | [5 empty] | m | 1.05 |  | 5.28 |  |  |  | 5.54 | 0
| 其他材料费 | [9 empty] | - | - |  |  | 0.12 | 0
| 小计 | [9 empty] | - | - |  |  | 5.66 | 0
分部分项工程项目清单综合单价分析表
工程名称：电气工程 | [13 empty] | 第 15 页 共 55 页
项目编码 |  | 030412004004 |  | 项目名称 | 配线 |  | 计量单位 | m |  | 工程量 | 628.31 |  | 综合单价（元） |  |  | 4.14
清单综合单价组成明细
编制依据 |  |  |  |  | 单价（元） | [5 empty] | 合价（元）
编号 | 名称 |  | 单位 | 数量 | 人工费 | 材料费 |  | 施工机具使用费 | 企业管理费 | 利润 | 人工费 | 材料费 |  |  | 施工机具使用费 | 企业管理费 | 利润
[6 empty] | 材料费 | 其中：工程设备费 |  |  |  |  | 材料费 | 其中：工程设备费
C4-11-283 | 管内穿铜芯线照明线路 导线截面(mm2以内) 2.5 |  | m | 1 | 0.77 | 2.91 | 0 | 0.02 | 0.24 | 0.2 | 0.77 | 2.91 | 0 |  | 0.02 | 0.24 | 0.2
人工单价 （元/工日） |  |  | 一类 人工 | 二类 人工 | 三类 人工 | 补充人工 |  | 小计 |  |  | 0.77 | 2.91 | 0 |  | 0.02 | 0.24 | 0.2
|  |  |  | 192 |  |  |  | 其中：未计价材料费 |  |  | 2.83
材 料 费 明 细 | 编码 | 主要材料名称及规格型号 | [5 empty] | 单位 | 数量 |  | 单价 （元） | 其中：暂估单价 (元) |  |  | 合价 （元） | 其中：暂估合价 (元)
| 280300110000-1@1 | 绝缘导线 ZRBV-2.5-0.45/0.75kv | [5 empty] | m | 1.16 |  | 2.44 |  |  |  | 2.83 | 0
| 其他材料费 | [9 empty] | - | - |  |  | 0.07 | 0
| 小计 | [9 empty] | - | - |  |  | 2.9 | 0
分部分项工程项目清单综合单价分析表
工程名称：电气工程 | [13 empty] | 第 16 页 共 55 页
项目编码 |  | 030412006001 |  | 项目名称 | 接线盒 |  | 计量单位 | 个 |  | 工程量 | 105 |  | 综合单价（元） |  |  | 27.92
清单综合单价组成明细
编制依据 |  |  |  |  | 单价（元） | [5 empty] | 合价（元）
编号 | 名称 |  | 单位 | 数量 | 人工费 | 材料费 |  | 施工机具使用费 | 企业管理费 | 利润 | 人工费 | 材料费 |  |  | 施工机具使用费 | 企业管理费 | 利润
[6 empty] | 材料费 | 其中：工程设备费 |  |  |  |  | 材料费 | 其中：工程设备费
C4-11-382 | 钢制接线盒 暗装 混凝土结构 |  | 个 | 1 | 17.66 | 5.82 | 0 | 1.46 | 1.65 | 1.33 | 17.66 | 5.82 | 0 |  | 1.46 | 1.65 | 1.33
人工单价 （元/工日） |  |  | 一类 人工 | 二类 人工 | 三类 人工 | 补充人工 |  | 小计 |  |  | 17.66 | 5.82 | 0 |  | 1.46 | 1.65 | 1.33
|  |  |  | 192 |  |  |  | 其中：未计价材料费 |  |  | 0
材 料 费 明 细 | 编码 | 主要材料名称及规格型号 | [5 empty] | 单位 | 数量 |  | 单价 （元） | 其中：暂估单价 (元) |  |  | 合价 （元） | 其中：暂估合价 (元)
| 其他材料费 | [9 empty] | - | - |  |  | 5.83 | 0
| 小计 | [9 empty] | - | - |  |  | 5.83 | 0
分部分项工程项目清单综合单价分析表
工程名称：电气工程 | [13 empty] | 第 17 页 共 55 页
项目编码 |  | 030412006002 |  | 项目名称 | 接线盒 |  | 计量单位 | 个 |  | 工程量 | 226 |  | 综合单价（元） |  |  | 15.31
清单综合单价组成明细
编制依据 |  |  |  |  | 单价（元） | [5 empty] | 合价（元）
编号 | 名称 |  | 单位 | 数量 | 人工费 | 材料费 |  | 施工机具使用费 | 企业管理费 | 利润 | 人工费 | 材料费 |  |  | 施工机具使用费 | 企业管理费 | 利润
[6 empty] | 材料费 | 其中：工程设备费 |  |  |  |  | 材料费 | 其中：工程设备费
C4-11-381 换 | 钢制接线盒 暗装 砖结构 |  | 个 | 1 | 7.87 | 5.11 | 0 | 0.7 | 0.9 | 0.73 | 7.87 | 5.11 | 0 |  | 0.7 | 0.9 | 0.73
人工单价 （元/工日） |  |  | 一类 人工 | 二类 人工 | 三类 人工 | 补充人工 |  | 小计 |  |  | 7.87 | 5.11 | 0 |  | 0.7 | 0.9 | 0.73
|  |  |  | 192 |  |  |  | 其中：未计价材料费 |  |  | 0
材 料 费 明 细 | 编码 | 主要材料名称及规格型号 | [5 empty] | 单位 | 数量 |  | 单价 （元） | 其中：暂估单价 (元) |  |  | 合价 （元） | 其中：暂估合价 (元)
| 其他材料费 | [9 empty] | - | - |  |  | 5.11 | 0
| 小计 | [9 empty] | - | - |  |  | 5.11 | 0
分部分项工程项目清单综合单价分析表
工程名称：电气工程 | [13 empty] | 第 18 页 共 55 页
项目编码 |  | 030409006001 |  | 项目名称 | 电缆保护管 |  | 计量单位 | m |  | 工程量 | 7.01 |  | 综合单价（元） |  |  | 73.22
清单综合单价组成明细
编制依据 |  |  |  |  | 单价（元） | [5 empty] | 合价（元）
编号 | 名称 |  | 单位 | 数量 | 人工费 | 材料费 |  | 施工机具使用费 | 企业管理费 | 利润 | 人工费 | 材料费 |  |  | 施工机具使用费 | 企业管理费 | 利润
[6 empty] | 材料费 | 其中：工程设备费 |  |  |  |  | 材料费 | 其中：工程设备费
C4-8-187 | 电缆保护管敷设 埋地 钢管公称直径(mm以内) 100 |  | m | 1 | 15.74 | 47.38 | 0 | 2.29 | 4.32 | 3.49 | 15.74 | 47.38 | 0 |  | 2.29 | 4.32 | 3.49
人工单价 （元/工日） |  |  | 一类 人工 | 二类 人工 | 三类 人工 | 补充人工 |  | 小计 |  |  | 15.74 | 47.38 | 0 |  | 2.29 | 4.32 | 3.49
|  |  |  | 192 |  |  |  | 其中：未计价材料费 |  |  | 0
材 料 费 明 细 | 编码 | 主要材料名称及规格型号 | [5 empty] | 单位 | 数量 |  | 单价 （元） | 其中：暂估单价 (元) |  |  | 合价 （元） | 其中：暂估合价 (元)
| 其他材料费 | [9 empty] | - | - |  |  | 47.38 | 0
| 小计 | [9 empty] | - | - |  |  | 47.38 | 0
分部分项工程项目清单综合单价分析表
工程名称：电气工程 | [13 empty] | 第 19 页 共 55 页
项目编码 |  | 030409001001 |  | 项目名称 | 电力电缆 |  | 计量单位 | m |  | 工程量 | 6.49 |  | 综合单价（元） |  |  | 328.97
清单综合单价组成明细
编制依据 |  |  |  |  | 单价（元） | [5 empty] | 合价（元）
编号 | 名称 |  | 单位 | 数量 | 人工费 | 材料费 |  | 施工机具使用费 | 企业管理费 | 利润 | 人工费 | 材料费 |  |  | 施工机具使用费 | 企业管理费 | 利润
[6 empty] | 材料费 | 其中：工程设备费 |  |  |  |  | 材料费 | 其中：工程设备费
C4-8-45 *1.15 | 电缆穿导管敷设 电缆截面(mm2以内) 70 五芯 单价*1.15 |  | m | 1 | 8.39 | 283.75 | 0 | 1.76 | 19.4 | 15.67 | 8.39 | 283.75 | 0 |  | 1.76 | 19.4 | 15.67
人工单价 （元/工日） |  |  | 一类 人工 | 二类 人工 | 三类 人工 | 补充人工 |  | 小计 |  |  | 8.39 | 283.75 | 0 |  | 1.76 | 19.4 | 15.67
|  |  |  | 192 |  |  |  | 其中：未计价材料费 |  |  | 280.76
材 料 费 明 细 | 编码 | 主要材料名称及规格型号 | [5 empty] | 单位 | 数量 |  | 单价 （元） | 其中：暂估单价 (元) |  |  | 合价 （元） | 其中：暂估合价 (元)
| 281100030000@2 | 电缆 YJV22-4*70+1*35 | [5 empty] | m | 1.01 |  | 277.984 |  |  |  | 280.76 | 0
| 其他材料费 | [9 empty] | - | - |  |  | 2.99 | 0
| 小计 | [9 empty] | - | - |  |  | 283.75 | 0
分部分项工程项目清单综合单价分析表
工程名称：电气工程 | [13 empty] | 第 20 页 共 55 页
项目编码 |  | 030409001002 |  | 项目名称 | 电力电缆 |  | 计量单位 | m |  | 工程量 | 64.98 |  | 综合单价（元） |  |  | 172.31
清单综合单价组成明细
编制依据 |  |  |  |  | 单价（元） | [5 empty] | 合价（元）
编号 | 名称 |  | 单位 | 数量 | 人工费 | 材料费 |  | 施工机具使用费 | 企业管理费 | 利润 | 人工费 | 材料费 |  |  | 施工机具使用费 | 企业管理费 | 利润
[6 empty] | 材料费 | 其中：工程设备费 |  |  |  |  | 材料费 | 其中：工程设备费
C4-8-44 *1.15 | 电缆穿导管敷设 电缆截面(mm2以内) 35 五芯 单价*1.15 |  | m | 1 | 6.41 | 147.19 | 0 | 0.34 | 10.16 | 8.21 | 6.41 | 147.19 | 0 |  | 0.34 | 10.16 | 8.21
人工单价 （元/工日） |  |  | 一类 人工 | 二类 人工 | 三类 人工 | 补充人工 |  | 小计 |  |  | 6.41 | 147.19 | 0 |  | 0.34 | 10.16 | 8.21
|  |  |  | 192 |  |  |  | 其中：未计价材料费 |  |  | 144.33
材 料 费 明 细 | 编码 | 主要材料名称及规格型号 | [5 empty] | 单位 | 数量 |  | 单价 （元） | 其中：暂估单价 (元) |  |  | 合价 （元） | 其中：暂估合价 (元)
| 281100030000@3 | 电缆 YJV-4*35+1*16 | [5 empty] | m | 1.01 |  | 142.904 |  |  |  | 144.33 | 0
| 其他材料费 | [9 empty] | - | - |  |  | 2.87 | 0
| 小计 | [9 empty] | - | - |  |  | 147.2 | 0
分部分项工程项目清单综合单价分析表
工程名称：电气工程 | [13 empty] | 第 21 页 共 55 页
项目编码 |  | 030409001003 |  | 项目名称 | 电力电缆 |  | 计量单位 | m |  | 工程量 | 10.56 |  | 综合单价（元） |  |  | 36.5
清单综合单价组成明细
编制依据 |  |  |  |  | 单价（元） | [5 empty] | 合价（元）
编号 | 名称 |  | 单位 | 数量 | 人工费 | 材料费 |  | 施工机具使用费 | 企业管理费 | 利润 | 人工费 | 材料费 |  |  | 施工机具使用费 | 企业管理费 | 利润
[6 empty] | 材料费 | 其中：工程设备费 |  |  |  |  | 材料费 | 其中：工程设备费
C4-8-41 *1.15 | 电缆穿导管敷设 电缆截面(mm2以内) 2.5 五芯 单价*1.15 |  | m | 1 | 3.09 | 29.28 | 0 | 0.24 | 2.15 | 1.74 | 3.09 | 29.28 | 0 |  | 0.24 | 2.15 | 1.74
人工单价 （元/工日） |  |  | 一类 人工 | 二类 人工 | 三类 人工 | 补充人工 |  | 小计 |  |  | 3.09 | 29.28 | 0 |  | 0.24 | 2.15 | 1.74
|  |  |  | 192 |  |  |  | 其中：未计价材料费 |  |  | 28.93
材 料 费 明 细 | 编码 | 主要材料名称及规格型号 | [5 empty] | 单位 | 数量 |  | 单价 （元） | 其中：暂估单价 (元) |  |  | 合价 （元） | 其中：暂估合价 (元)
| 281100030000@4 | 电缆 YJV-5*2.5 | [5 empty] | m | 1.01 |  | 28.641 |  |  |  | 28.93 | 0
| 其他材料费 | [9 empty] | - | - |  |  | 0.35 | 0
| 小计 | [9 empty] | - | - |  |  | 29.28 | 0
分部分项工程项目清单综合单价分析表
工程名称：电气工程 | [13 empty] | 第 22 页 共 55 页
项目编码 |  | 030409003001 |  | 项目名称 | 电力电缆头 |  | 计量单位 | 个 |  | 工程量 | 2 |  | 综合单价（元） |  |  | 442.26
清单综合单价组成明细
编制依据 |  |  |  |  | 单价（元） | [5 empty] | 合价（元）
编号 | 名称 |  | 单位 | 数量 | 人工费 | 材料费 |  | 施工机具使用费 | 企业管理费 | 利润 | 人工费 | 材料费 |  |  | 施工机具使用费 | 企业管理费 | 利润
[6 empty] | 材料费 | 其中：工程设备费 |  |  |  |  | 材料费 | 其中：工程设备费
C4-8-269 | 1kV户内热缩式铠装电缆终端头制作安装 1kV以下(mm2以内) 5×70 |  | 个 | 1 | 157.25 | 233.02 | 0 | 4.85 | 26.08 | 21.06 | 157.25 | 233.02 | 0 |  | 4.85 | 26.08 | 21.06
人工单价 （元/工日） |  |  | 一类 人工 | 二类 人工 | 三类 人工 | 补充人工 |  | 小计 |  |  | 157.25 | 233.02 | 0 |  | 4.85 | 26.08 | 21.06
|  |  |  | 192 |  |  |  | 其中：未计价材料费 |  |  | 56.32
材 料 费 明 细 | 编码 | 主要材料名称及规格型号 | [5 empty] | 单位 | 数量 |  | 单价 （元） | 其中：暂估单价 (元) |  |  | 合价 （元） | 其中：暂估合价 (元)
| 290701050000@3 | 电缆终端头 YJV22-4*70+1*35 | [5 empty] | 个 | 1.02 |  | 55.22 |  |  |  | 56.32 | 0
| 其他材料费 | [9 empty] | - | - |  |  | 176.72 | 0
| 小计 | [9 empty] | - | - |  |  | 233.04 | 0
分部分项工程项目清单综合单价分析表
工程名称：电气工程 | [13 empty] | 第 23 页 共 55 页
项目编码 |  | 030409003002 |  | 项目名称 | 电力电缆头 |  | 计量单位 | 个 |  | 工程量 | 6 |  | 综合单价（元） |  |  | 259.69
清单综合单价组成明细
编制依据 |  |  |  |  | 单价（元） | [5 empty] | 合价（元）
编号 | 名称 |  | 单位 | 数量 | 人工费 | 材料费 |  | 施工机具使用费 | 企业管理费 | 利润 | 人工费 | 材料费 |  |  | 施工机具使用费 | 企业管理费 | 利润
[6 empty] | 材料费 | 其中：工程设备费 |  |  |  |  | 材料费 | 其中：工程设备费
C4-8-298 | 户内热缩式非铠装电缆终端头制作安装 1kV以下(mm2以内) 4×35+1x16 |  | 个 | 1 | 91.2 | 137.94 | 0 | 2.87 | 15.31 | 12.37 | 91.2 | 137.94 | 0 |  | 2.87 | 15.31 | 12.37
人工单价 （元/工日） |  |  | 一类 人工 | 二类 人工 | 三类 人工 | 补充人工 |  | 小计 |  |  | 91.2 | 137.94 | 0 |  | 2.87 | 15.31 | 12.37
|  |  |  | 192 |  |  |  | 其中：未计价材料费 |  |  | 25.5
材 料 费 明 细 | 编码 | 主要材料名称及规格型号 | [5 empty] | 单位 | 数量 |  | 单价 （元） | 其中：暂估单价 (元) |  |  | 合价 （元） | 其中：暂估合价 (元)
| 290701050000@4 | 电缆终端头 YJV-4*35+1*16 | [5 empty] | 个 | 1.02 |  | 25 |  |  |  | 25.5 | 0
| 其他材料费 | [9 empty] | - | - |  |  | 112.45 | 0
| 小计 | [9 empty] | - | - |  |  | 137.95 | 0
分部分项工程项目清单综合单价分析表
工程名称：电气工程 | [13 empty] | 第 24 页 共 55 页
项目编码 |  | 030409003003 |  | 项目名称 | 电力电缆头 |  | 计量单位 | 个 |  | 工程量 | 2 |  | 综合单价（元） |  |  | 106.1
清单综合单价组成明细
编制依据 |  |  |  |  | 单价（元） | [5 empty] | 合价（元）
编号 | 名称 |  | 单位 | 数量 | 人工费 | 材料费 |  | 施工机具使用费 | 企业管理费 | 利润 | 人工费 | 材料费 |  |  | 施工机具使用费 | 企业管理费 | 利润
[6 empty] | 材料费 | 其中：工程设备费 |  |  |  |  | 材料费 | 其中：工程设备费
C4-8-292 | 户内热缩式非铠装电缆终端头制作安装 1kV以下(mm2以内) 5×2.5 |  | 个 | 1 | 40.51 | 52.93 | 0 | 1.35 | 6.26 | 5.05 | 40.51 | 52.93 | 0 |  | 1.35 | 6.26 | 5.05
人工单价 （元/工日） |  |  | 一类 人工 | 二类 人工 | 三类 人工 | 补充人工 |  | 小计 |  |  | 40.51 | 52.93 | 0 |  | 1.35 | 6.26 | 5.05
|  |  |  | 192 |  |  |  | 其中：未计价材料费 |  |  | 5.1
材 料 费 明 细 | 编码 | 主要材料名称及规格型号 | [5 empty] | 单位 | 数量 |  | 单价 （元） | 其中：暂估单价 (元) |  |  | 合价 （元） | 其中：暂估合价 (元)
| 290701050000@5 | 电缆终端头 YJV-5*2.5 | [5 empty] | 个 | 1.02 |  | 5 |  |  |  | 5.1 | 0
| 其他材料费 | [9 empty] | - | - |  |  | 47.85 | 0
| 小计 | [9 empty] | - | - |  |  | 52.95 | 0
分部分项工程项目清单综合单价分析表
工程名称：电气工程 | [13 empty] | 第 25 页 共 55 页
项目编码 |  | 030413001001 |  | 项目名称 | 普通灯具 |  | 计量单位 | 套 |  | 工程量 | 11 |  | 综合单价（元） |  |  | 87.47
清单综合单价组成明细
编制依据 |  |  |  |  | 单价（元） | [5 empty] | 合价（元）
编号 | 名称 |  | 单位 | 数量 | 人工费 | 材料费 |  | 施工机具使用费 | 企业管理费 | 利润 | 人工费 | 材料费 |  |  | 施工机具使用费 | 企业管理费 | 利润
[6 empty] | 材料费 | 其中：工程设备费 |  |  |  |  | 材料费 | 其中：工程设备费
C4-12-16 | 吸顶灯安装 混凝土楼板上安装 单罩 |  | 套 | 1 | 22.66 | 54.8 | 0 | 0.68 | 5.16 | 4.17 | 22.66 | 54.8 | 0 |  | 0.68 | 5.16 | 4.17
人工单价 （元/工日） |  |  | 一类 人工 | 二类 人工 | 三类 人工 | 补充人工 |  | 小计 |  |  | 22.66 | 54.8 | 0 |  | 0.68 | 5.16 | 4.17
|  |  |  | 192 |  |  |  | 其中：未计价材料费 |  |  | 50.5
材 料 费 明 细 | 编码 | 主要材料名称及规格型号 | [5 empty] | 单位 | 数量 |  | 单价 （元） | 其中：暂估单价 (元) |  |  | 合价 （元） | 其中：暂估合价 (元)
| 280300120400 | 绝缘导线 BV-2.5 | [5 empty] | m | 0.509 |  | 2.29 |  |  |  | 1.17 | 0
| 256100060000-1@7 | 半圆节能吸顶灯 1*22W | [5 empty] | 套 | 1.01 |  | 50 |  |  |  | 50.5 | 0
| 其他材料费 | [9 empty] | - | - |  |  | 3.14 | 0
| 小计 | [9 empty] | - | - |  |  | 54.81 | 0
分部分项工程项目清单综合单价分析表
工程名称：电气工程 | [13 empty] | 第 26 页 共 55 页
项目编码 |  | 030413001002 |  | 项目名称 | 普通灯具 |  | 计量单位 | 套 |  | 工程量 | 2 |  | 综合单价（元） |  |  | 56.7
清单综合单价组成明细
编制依据 |  |  |  |  | 单价（元） | [5 empty] | 合价（元）
编号 | 名称 |  | 单位 | 数量 | 人工费 | 材料费 |  | 施工机具使用费 | 企业管理费 | 利润 | 人工费 | 材料费 |  |  | 施工机具使用费 | 企业管理费 | 利润
[6 empty] | 材料费 | 其中：工程设备费 |  |  |  |  | 材料费 | 其中：工程设备费
C4-12-9 | 壁灯安装 小型壁灯(7kg以内) |  | 套 | 1 | 21.12 | 28.91 | 0 | 0.63 | 3.34 | 2.7 | 21.12 | 28.91 | 0 |  | 0.63 | 3.34 | 2.7
人工单价 （元/工日） |  |  | 一类 人工 | 二类 人工 | 三类 人工 | 补充人工 |  | 小计 |  |  | 21.12 | 28.91 | 0 |  | 0.63 | 3.34 | 2.7
|  |  |  | 192 |  |  |  | 其中：未计价材料费 |  |  | 25.25
材 料 费 明 细 | 编码 | 主要材料名称及规格型号 | [5 empty] | 单位 | 数量 |  | 单价 （元） | 其中：暂估单价 (元) |  |  | 合价 （元） | 其中：暂估合价 (元)
| 280300120400 | 绝缘导线 BV-2.5 | [5 empty] | m | 0.305 |  | 2.29 |  |  |  | 0.7 | 0
| 256100060000-1@2 | 壁灯 32W | [5 empty] | 套 | 1.01 |  | 25 |  |  |  | 25.25 | 0
| 其他材料费 | [9 empty] | - | - |  |  | 2.96 | 0
| 小计 | [9 empty] | - | - |  |  | 28.91 | 0
分部分项工程项目清单综合单价分析表
工程名称：电气工程 | [13 empty] | 第 27 页 共 55 页
项目编码 |  | 030413001003 |  | 项目名称 | 普通灯具 |  | 计量单位 | 套 |  | 工程量 | 13 |  | 综合单价（元） |  |  | 206.98
清单综合单价组成明细
编制依据 |  |  |  |  | 单价（元） | [5 empty] | 合价（元）
编号 | 名称 |  | 单位 | 数量 | 人工费 | 材料费 |  | 施工机具使用费 | 企业管理费 | 利润 | 人工费 | 材料费 |  |  | 施工机具使用费 | 企业管理费 | 利润
[6 empty] | 材料费 | 其中：工程设备费 |  |  |  |  | 材料费 | 其中：工程设备费
C4-12-11 | 吸顶灯安装 吊顶上安装 单罩 |  | 套 | 1 | 104.64 | 76.72 | 0 | 3.56 | 12.2 | 9.86 | 104.64 | 76.72 | 0 |  | 3.56 | 12.2 | 9.86
人工单价 （元/工日） |  |  | 一类 人工 | 二类 人工 | 三类 人工 | 补充人工 |  | 小计 |  |  | 104.64 | 76.72 | 0 |  | 3.56 | 12.2 | 9.86
|  |  |  | 192 |  |  |  | 其中：未计价材料费 |  |  | 53.1
材 料 费 明 细 | 编码 | 主要材料名称及规格型号 | [5 empty] | 单位 | 数量 |  | 单价 （元） | 其中：暂估单价 (元) |  |  | 合价 （元） | 其中：暂估合价 (元)
| 280300120400 | 绝缘导线 BV-2.5 | [5 empty] | m | 2.839 |  | 2.29 |  |  |  | 6.5 | 0
| 256100060000-1@1 | 防水防尘灯 1*22W | [5 empty] | 套 | 1.01 |  | 52.57 |  |  |  | 53.1 | 0
| 其他材料费 | [9 empty] | - | - |  |  | 17.11 | 0
| 小计 | [9 empty] | - | - |  |  | 76.71 | 0
分部分项工程项目清单综合单价分析表
工程名称：电气工程 | [13 empty] | 第 28 页 共 55 页
项目编码 |  | 030413003001 |  | 项目名称 | 格栅灯 |  | 计量单位 | 套 |  | 工程量 | 28 |  | 综合单价（元） |  |  | 395.18
清单综合单价组成明细
编制依据 |  |  |  |  | 单价（元） | [5 empty] | 合价（元）
编号 | 名称 |  | 单位 | 数量 | 人工费 | 材料费 |  | 施工机具使用费 | 企业管理费 | 利润 | 人工费 | 材料费 |  |  | 施工机具使用费 | 企业管理费 | 利润
[6 empty] | 材料费 | 其中：工程设备费 |  |  |  |  | 材料费 | 其中：工程设备费
C4-12-215 | 嵌入式荧光灯安装 三管 |  | 套 | 1 | 176.45 | 171.32 | 0 | 5.29 | 23.3 | 18.82 | 176.45 | 171.32 | 0 |  | 5.29 | 23.3 | 18.82
人工单价 （元/工日） |  |  | 一类 人工 | 二类 人工 | 三类 人工 | 补充人工 |  | 小计 |  |  | 176.45 | 171.32 | 0 |  | 5.29 | 23.3 | 18.82
|  |  |  | 192 |  |  |  | 其中：未计价材料费 |  |  | 105.95
材 料 费 明 细 | 编码 | 主要材料名称及规格型号 | [5 empty] | 单位 | 数量 |  | 单价 （元） | 其中：暂估单价 (元) |  |  | 合价 （元） | 其中：暂估合价 (元)
| 280300120400 | 绝缘导线 BV-2.5 | [5 empty] | m | 7 |  | 2.29 |  |  |  | 16.03 | 0
| 256100060000-1@8 | 嵌入式方格栅顶灯 3*18W | [5 empty] | 套 | 1.01 |  | 104.9 |  |  |  | 105.95 | 0
| 其他材料费 | [9 empty] | - | - |  |  | 49.33 | 0
| 小计 | [9 empty] | - | - |  |  | 171.31 | 0
分部分项工程项目清单综合单价分析表
工程名称：电气工程 | [13 empty] | 第 29 页 共 55 页
项目编码 |  | 030413003002 |  | 项目名称 | 荧光灯 |  | 计量单位 | 套 |  | 工程量 | 53 |  | 综合单价（元） |  |  | 129.76
清单综合单价组成明细
编制依据 |  |  |  |  | 单价（元） | [5 empty] | 合价（元）
编号 | 名称 |  | 单位 | 数量 | 人工费 | 材料费 |  | 施工机具使用费 | 企业管理费 | 利润 | 人工费 | 材料费 |  |  | 施工机具使用费 | 企业管理费 | 利润
[6 empty] | 材料费 | 其中：工程设备费 |  |  |  |  | 材料费 | 其中：工程设备费
C4-12-196 | 吸顶式荧光灯安装 无吊顶处 双管 |  | 套 | 1 | 28.61 | 86.46 | 0 | 0.86 | 7.65 | 6.18 | 28.61 | 86.46 | 0 |  | 0.86 | 7.65 | 6.18
人工单价 （元/工日） |  |  | 一类 人工 | 二类 人工 | 三类 人工 | 补充人工 |  | 小计 |  |  | 28.61 | 86.46 | 0 |  | 0.86 | 7.65 | 6.18
|  |  |  | 192 |  |  |  | 其中：未计价材料费 |  |  | 82.82
材 料 费 明 细 | 编码 | 主要材料名称及规格型号 | [5 empty] | 单位 | 数量 |  | 单价 （元） | 其中：暂估单价 (元) |  |  | 合价 （元） | 其中：暂估合价 (元)
| 280300120400 | 绝缘导线 BV-2.5 | [5 empty] | m | 0.713 |  | 2.29 |  |  |  | 1.63 | 0
| 256100060000-1@9 | 双管荧光灯 T8 2*36W | [5 empty] | 套 | 1.01 |  | 82 |  |  |  | 82.82 | 0
| 其他材料费 | [9 empty] | - | - |  |  | 2.01 | 0
| 小计 | [9 empty] | - | - |  |  | 86.46 | 0
分部分项工程项目清单综合单价分析表
工程名称：电气工程 | [13 empty] | 第 30 页 共 55 页
项目编码 |  | 030413002001 |  | 项目名称 | 装饰灯 |  | 计量单位 | 套 |  | 工程量 | 1 |  | 综合单价（元） |  |  | 117.77
清单综合单价组成明细
编制依据 |  |  |  |  | 单价（元） | [5 empty] | 合价（元）
编号 | 名称 |  | 单位 | 数量 | 人工费 | 材料费 |  | 施工机具使用费 | 企业管理费 | 利润 | 人工费 | 材料费 |  |  | 施工机具使用费 | 企业管理费 | 利润
[6 empty] | 材料费 | 其中：工程设备费 |  |  |  |  | 材料费 | 其中：工程设备费
C4-4-82 | 残疾人警报发声器安装 |  | 个 | 1 | 14.21 | 90.58 | 0 | 0.43 | 6.94 | 5.61 | 14.21 | 90.58 | 0 |  | 0.43 | 6.94 | 5.61
人工单价 （元/工日） |  |  | 一类 人工 | 二类 人工 | 三类 人工 | 补充人工 |  | 小计 |  |  | 14.21 | 90.58 | 0 |  | 0.43 | 6.94 | 5.61
|  |  |  | 192 |  |  |  | 其中：未计价材料费 |  |  | 85.85
材 料 费 明 细 | 编码 | 主要材料名称及规格型号 | [5 empty] | 单位 | 数量 |  | 单价 （元） | 其中：暂估单价 (元) |  |  | 合价 （元） | 其中：暂估合价 (元)
| 256100200000@1 | 残疾人警报发声器 | [5 empty] | 个 | 1.01 |  | 85 |  |  |  | 85.85 | 0
| 其他材料费 | [9 empty] | - | - |  |  | 4.73 | 0
| 小计 | [9 empty] | - | - |  |  | 90.58 | 0
分部分项工程项目清单综合单价分析表
工程名称：电气工程 | [13 empty] | 第 31 页 共 55 页
项目编码 |  | 030413002002 |  | 项目名称 | 装饰灯 |  | 计量单位 | 套 |  | 工程量 | 3 |  | 综合单价（元） |  |  | 132.07
清单综合单价组成明细
编制依据 |  |  |  |  | 单价（元） | [5 empty] | 合价（元）
编号 | 名称 |  | 单位 | 数量 | 人工费 | 材料费 |  | 施工机具使用费 | 企业管理费 | 利润 | 人工费 | 材料费 |  |  | 施工机具使用费 | 企业管理费 | 利润
[6 empty] | 材料费 | 其中：工程设备费 |  |  |  |  | 材料费 | 其中：工程设备费
C4-12-67 | 标志、诱导灯安装 壁式 |  | 套 | 1 | 40.32 | 76.46 | 0 | 1.21 | 7.79 | 6.29 | 40.32 | 76.46 | 0 |  | 1.21 | 7.79 | 6.29
人工单价 （元/工日） |  |  | 一类 人工 | 二类 人工 | 三类 人工 | 补充人工 |  | 小计 |  |  | 40.32 | 76.46 | 0 |  | 1.21 | 7.79 | 6.29
|  |  |  | 192 |  |  |  | 其中：未计价材料费 |  |  | 65.65
材 料 费 明 细 | 编码 | 主要材料名称及规格型号 | [5 empty] | 单位 | 数量 |  | 单价 （元） | 其中：暂估单价 (元) |  |  | 合价 （元） | 其中：暂估合价 (元)
| 256100060000-1@5 | 安全出口标志灯 2*8W | [5 empty] | 套 | 1.01 |  | 65 |  |  |  | 65.65 | 0
| 其他材料费 | [9 empty] | - | - |  |  | 10.81 | 0
| 小计 | [9 empty] | - | - |  |  | 76.46 | 0
分部分项工程项目清单综合单价分析表
工程名称：电气工程 | [13 empty] | 第 32 页 共 55 页
项目编码 |  | 030413002003 |  | 项目名称 | 装饰灯 |  | 计量单位 | 套 |  | 工程量 | 10 |  | 综合单价（元） |  |  | 132.07
清单综合单价组成明细
编制依据 |  |  |  |  | 单价（元） | [5 empty] | 合价（元）
编号 | 名称 |  | 单位 | 数量 | 人工费 | 材料费 |  | 施工机具使用费 | 企业管理费 | 利润 | 人工费 | 材料费 |  |  | 施工机具使用费 | 企业管理费 | 利润
[6 empty] | 材料费 | 其中：工程设备费 |  |  |  |  | 材料费 | 其中：工程设备费
C4-12-67 | 标志、诱导灯安装 壁式 |  | 套 | 1 | 40.32 | 76.46 | 0 | 1.21 | 7.79 | 6.29 | 40.32 | 76.46 | 0 |  | 1.21 | 7.79 | 6.29
人工单价 （元/工日） |  |  | 一类 人工 | 二类 人工 | 三类 人工 | 补充人工 |  | 小计 |  |  | 40.32 | 76.46 | 0 |  | 1.21 | 7.79 | 6.29
|  |  |  | 192 |  |  |  | 其中：未计价材料费 |  |  | 65.65
材 料 费 明 细 | 编码 | 主要材料名称及规格型号 | [5 empty] | 单位 | 数量 |  | 单价 （元） | 其中：暂估单价 (元) |  |  | 合价 （元） | 其中：暂估合价 (元)
| 256100060000-1@10 | 单向疏散指示灯 LED | [5 empty] | 套 | 1.01 |  | 65 |  |  |  | 65.65 | 0
| 其他材料费 | [9 empty] | - | - |  |  | 10.81 | 0
| 小计 | [9 empty] | - | - |  |  | 76.46 | 0
分部分项工程项目清单综合单价分析表
工程名称：电气工程 | [13 empty] | 第 33 页 共 55 页
项目编码 |  | 030413002004 |  | 项目名称 | 装饰灯 |  | 计量单位 | 套 |  | 工程量 | 3 |  | 综合单价（元） |  |  | 132.07
清单综合单价组成明细
编制依据 |  |  |  |  | 单价（元） | [5 empty] | 合价（元）
编号 | 名称 |  | 单位 | 数量 | 人工费 | 材料费 |  | 施工机具使用费 | 企业管理费 | 利润 | 人工费 | 材料费 |  |  | 施工机具使用费 | 企业管理费 | 利润
[6 empty] | 材料费 | 其中：工程设备费 |  |  |  |  | 材料费 | 其中：工程设备费
C4-12-67 | 标志、诱导灯安装 壁式 |  | 套 | 1 | 40.32 | 76.46 | 0 | 1.21 | 7.79 | 6.29 | 40.32 | 76.46 | 0 |  | 1.21 | 7.79 | 6.29
人工单价 （元/工日） |  |  | 一类 人工 | 二类 人工 | 三类 人工 | 补充人工 |  | 小计 |  |  | 40.32 | 76.46 | 0 |  | 1.21 | 7.79 | 6.29
|  |  |  | 192 |  |  |  | 其中：未计价材料费 |  |  | 65.65
材 料 费 明 细 | 编码 | 主要材料名称及规格型号 | [5 empty] | 单位 | 数量 |  | 单价 （元） | 其中：暂估单价 (元) |  |  | 合价 （元） | 其中：暂估合价 (元)
| 256100060000-1@11 | 双向疏散指示灯 LED | [5 empty] | 套 | 1.01 |  | 65 |  |  |  | 65.65 | 0
| 其他材料费 | [9 empty] | - | - |  |  | 10.81 | 0
| 小计 | [9 empty] | - | - |  |  | 76.46 | 0
分部分项工程项目清单综合单价分析表
工程名称：电气工程 | [13 empty] | 第 34 页 共 55 页
项目编码 |  | 030413002005 |  | 项目名称 | 装饰灯 |  | 计量单位 | 套 |  | 工程量 | 19 |  | 综合单价（元） |  |  | 132.07
清单综合单价组成明细
编制依据 |  |  |  |  | 单价（元） | [5 empty] | 合价（元）
编号 | 名称 |  | 单位 | 数量 | 人工费 | 材料费 |  | 施工机具使用费 | 企业管理费 | 利润 | 人工费 | 材料费 |  |  | 施工机具使用费 | 企业管理费 | 利润
[6 empty] | 材料费 | 其中：工程设备费 |  |  |  |  | 材料费 | 其中：工程设备费
C4-12-67 | 标志、诱导灯安装 壁式 |  | 套 | 1 | 40.32 | 76.46 | 0 | 1.21 | 7.79 | 6.29 | 40.32 | 76.46 | 0 |  | 1.21 | 7.79 | 6.29
人工单价 （元/工日） |  |  | 一类 人工 | 二类 人工 | 三类 人工 | 补充人工 |  | 小计 |  |  | 40.32 | 76.46 | 0 |  | 1.21 | 7.79 | 6.29
|  |  |  | 192 |  |  |  | 其中：未计价材料费 |  |  | 65.65
材 料 费 明 细 | 编码 | 主要材料名称及规格型号 | [5 empty] | 单位 | 数量 |  | 单价 （元） | 其中：暂估单价 (元) |  |  | 合价 （元） | 其中：暂估合价 (元)
| 256100060000-1@6 | 自带电源事故照明灯 2*20W | [5 empty] | 套 | 1.01 |  | 65 |  |  |  | 65.65 | 0
| 其他材料费 | [9 empty] | - | - |  |  | 10.81 | 0
| 小计 | [9 empty] | - | - |  |  | 76.46 | 0
分部分项工程项目清单综合单价分析表
工程名称：电气工程 | [13 empty] | 第 35 页 共 55 页
项目编码 |  | 030413013001 |  | 项目名称 | 照明开关 |  | 计量单位 | 套 |  | 工程量 | 30 |  | 综合单价（元） |  |  | 23.61
清单综合单价组成明细
编制依据 |  |  |  |  | 单价（元） | [5 empty] | 合价（元）
编号 | 名称 |  | 单位 | 数量 | 人工费 | 材料费 |  | 施工机具使用费 | 企业管理费 | 利润 | 人工费 | 材料费 |  |  | 施工机具使用费 | 企业管理费 | 利润
[6 empty] | 材料费 | 其中：工程设备费 |  |  |  |  | 材料费 | 其中：工程设备费
C4-4-103 | 跷板式暗开关(单控) 单联 |  | 个 | 1 | 9.6 | 11.21 | 0 | 0.29 | 1.39 | 1.12 | 9.6 | 11.21 | 0 |  | 0.29 | 1.39 | 1.12
人工单价 （元/工日） |  |  | 一类 人工 | 二类 人工 | 三类 人工 | 补充人工 |  | 小计 |  |  | 9.6 | 11.21 | 0 |  | 0.29 | 1.39 | 1.12
|  |  |  | 192 |  |  |  | 其中：未计价材料费 |  |  | 10.2
材 料 费 明 细 | 编码 | 主要材料名称及规格型号 | [5 empty] | 单位 | 数量 |  | 单价 （元） | 其中：暂估单价 (元) |  |  | 合价 （元） | 其中：暂估合价 (元)
| 280300120400 | 绝缘导线 BV-2.5 | [5 empty] | m | 0.305 |  | 2.29 |  |  |  | 0.7 | 0
| 260503010000@1 | 单联单控翘板开关 250V,10A | [5 empty] | 个 | 1.02 |  | 10 |  |  |  | 10.2 | 0
| 其他材料费 | [9 empty] | - | - |  |  | 0.32 | 0
| 小计 | [9 empty] | - | - |  |  | 11.22 | 0
分部分项工程项目清单综合单价分析表
工程名称：电气工程 | [13 empty] | 第 36 页 共 55 页
项目编码 |  | 030413013002 |  | 项目名称 | 照明开关 |  | 计量单位 | 套 |  | 工程量 | 25 |  | 综合单价（元） |  |  | 29.37
清单综合单价组成明细
编制依据 |  |  |  |  | 单价（元） | [5 empty] | 合价（元）
编号 | 名称 |  | 单位 | 数量 | 人工费 | 材料费 |  | 施工机具使用费 | 企业管理费 | 利润 | 人工费 | 材料费 |  |  | 施工机具使用费 | 企业管理费 | 利润
[6 empty] | 材料费 | 其中：工程设备费 |  |  |  |  | 材料费 | 其中：工程设备费
C4-4-110 | 跷板式暗开关(双控) 双联 |  | 个 | 1 | 10.56 | 15.36 | 0 | 0.32 | 1.73 | 1.4 | 10.56 | 15.36 | 0 |  | 0.32 | 1.73 | 1.4
人工单价 （元/工日） |  |  | 一类 人工 | 二类 人工 | 三类 人工 | 补充人工 |  | 小计 |  |  | 10.56 | 15.36 | 0 |  | 0.32 | 1.73 | 1.4
|  |  |  | 192 |  |  |  | 其中：未计价材料费 |  |  | 13.26
材 料 费 明 细 | 编码 | 主要材料名称及规格型号 | [5 empty] | 单位 | 数量 |  | 单价 （元） | 其中：暂估单价 (元) |  |  | 合价 （元） | 其中：暂估合价 (元)
| 280300120400 | 绝缘导线 BV-2.5 | [5 empty] | m | 0.7635 |  | 2.29 |  |  |  | 1.75 | 0
| 260503010000@4 | 双联单控翘板开关 250V,10A | [5 empty] | 个 | 1.02 |  | 13 |  |  |  | 13.26 | 0
| 其他材料费 | [9 empty] | - | - |  |  | 0.35 | 0
| 小计 | [9 empty] | - | - |  |  | 15.36 | 0
分部分项工程项目清单综合单价分析表
工程名称：电气工程 | [13 empty] | 第 37 页 共 55 页
项目编码 |  | 030413013003 |  | 项目名称 | 照明开关 |  | 计量单位 | 套 |  | 工程量 | 1 |  | 综合单价（元） |  |  | 29.67
清单综合单价组成明细
编制依据 |  |  |  |  | 单价（元） | [5 empty] | 合价（元）
编号 | 名称 |  | 单位 | 数量 | 人工费 | 材料费 |  | 施工机具使用费 | 企业管理费 | 利润 | 人工费 | 材料费 |  |  | 施工机具使用费 | 企业管理费 | 利润
[6 empty] | 材料费 | 其中：工程设备费 |  |  |  |  | 材料费 | 其中：工程设备费
C4-4-111 | 跷板式暗开关(双控) 三联 |  | 个 | 1 | 10.94 | 15.24 | 0 | 0.33 | 1.75 | 1.41 | 10.94 | 15.24 | 0 |  | 0.33 | 1.75 | 1.41
人工单价 （元/工日） |  |  | 一类 人工 | 二类 人工 | 三类 人工 | 补充人工 |  | 小计 |  |  | 10.94 | 15.24 | 0 |  | 0.33 | 1.75 | 1.41
|  |  |  | 192 |  |  |  | 其中：未计价材料费 |  |  | 13.26
材 料 费 明 细 | 编码 | 主要材料名称及规格型号 | [5 empty] | 单位 | 数量 |  | 单价 （元） | 其中：暂估单价 (元) |  |  | 合价 （元） | 其中：暂估合价 (元)
| 280300120400 | 绝缘导线 BV-2.5 | [5 empty] | m | 0.713 |  | 2.29 |  |  |  | 1.63 | 0
| 260503010000@6 | 三联单控翘板开关 250V 10A | [5 empty] | 个 | 1.02 |  | 13 |  |  |  | 13.26 | 0
| 其他材料费 | [9 empty] | - | - |  |  | 0.35 | 0
| 小计 | [9 empty] | - | - |  |  | 15.24 | 0
分部分项工程项目清单综合单价分析表
工程名称：电气工程 | [13 empty] | 第 38 页 共 55 页
项目编码 |  | 030413013004 |  | 项目名称 | 照明开关 |  | 计量单位 | 套 |  | 工程量 | 1 |  | 综合单价（元） |  |  | 29.02
清单综合单价组成明细
编制依据 |  |  |  |  | 单价（元） | [5 empty] | 合价（元）
编号 | 名称 |  | 单位 | 数量 | 人工费 | 材料费 |  | 施工机具使用费 | 企业管理费 | 利润 | 人工费 | 材料费 |  |  | 施工机具使用费 | 企业管理费 | 利润
[6 empty] | 材料费 | 其中：工程设备费 |  |  |  |  | 材料费 | 其中：工程设备费
C4-4-104 | 跷板式暗开关(单控) 双联 |  | 个 | 1 | 9.98 | 15.65 | 0 | 0.3 | 1.71 | 1.38 | 9.98 | 15.65 | 0 |  | 0.3 | 1.71 | 1.38
人工单价 （元/工日） |  |  | 一类 人工 | 二类 人工 | 三类 人工 | 补充人工 |  | 小计 |  |  | 9.98 | 15.65 | 0 |  | 0.3 | 1.71 | 1.38
|  |  |  | 192 |  |  |  | 其中：未计价材料费 |  |  | 14.28
材 料 费 明 细 | 编码 | 主要材料名称及规格型号 | [5 empty] | 单位 | 数量 |  | 单价 （元） | 其中：暂估单价 (元) |  |  | 合价 （元） | 其中：暂估合价 (元)
| 280300120400 | 绝缘导线 BV-2.5 | [5 empty] | m | 0.458 |  | 2.29 |  |  |  | 1.05 | 0
| 260503010000@7 | 双联单控翘板开关（防水型） 250V 10A | [5 empty] | 个 | 1.02 |  | 14 |  |  |  | 14.28 | 0
| 其他材料费 | [9 empty] | - | - |  |  | 0.33 | 0
| 小计 | [9 empty] | - | - |  |  | 15.66 | 0
分部分项工程项目清单综合单价分析表
工程名称：电气工程 | [13 empty] | 第 39 页 共 55 页
项目编码 |  | 030413013005 |  | 项目名称 | 照明开关 |  | 计量单位 | 套 |  | 工程量 | 6 |  | 综合单价（元） |  |  | 31.95
清单综合单价组成明细
编制依据 |  |  |  |  | 单价（元） | [5 empty] | 合价（元）
编号 | 名称 |  | 单位 | 数量 | 人工费 | 材料费 |  | 施工机具使用费 | 企业管理费 | 利润 | 人工费 | 材料费 |  |  | 施工机具使用费 | 企业管理费 | 利润
[6 empty] | 材料费 | 其中：工程设备费 |  |  |  |  | 材料费 | 其中：工程设备费
C4-4-111 | 跷板式暗开关(双控) 三联 |  | 个 | 1 | 10.94 | 17.28 | 0 | 0.33 | 1.88 | 1.52 | 10.94 | 17.28 | 0 |  | 0.33 | 1.88 | 1.52
人工单价 （元/工日） |  |  | 一类 人工 | 二类 人工 | 三类 人工 | 补充人工 |  | 小计 |  |  | 10.94 | 17.28 | 0 |  | 0.33 | 1.88 | 1.52
|  |  |  | 192 |  |  |  | 其中：未计价材料费 |  |  | 15.3
材 料 费 明 细 | 编码 | 主要材料名称及规格型号 | [5 empty] | 单位 | 数量 |  | 单价 （元） | 其中：暂估单价 (元) |  |  | 合价 （元） | 其中：暂估合价 (元)
| 280300120400 | 绝缘导线 BV-2.5 | [5 empty] | m | 0.713 |  | 2.29 |  |  |  | 1.63 | 0
| 260503010000@8 | 三联单控翘板开关（防水型） 250V 10A | [5 empty] | 个 | 1.02 |  | 15 |  |  |  | 15.3 | 0
| 其他材料费 | [9 empty] | - | - |  |  | 0.35 | 0
| 小计 | [9 empty] | - | - |  |  | 17.28 | 0
分部分项工程项目清单综合单价分析表
工程名称：电气工程 | [13 empty] | 第 40 页 共 55 页
项目编码 |  | 030413013006 |  | 项目名称 | 照明开关 |  | 计量单位 | 套 |  | 工程量 | 10 |  | 综合单价（元） |  |  | 25.6
清单综合单价组成明细
编制依据 |  |  |  |  | 单价（元） | [5 empty] | 合价（元）
编号 | 名称 |  | 单位 | 数量 | 人工费 | 材料费 |  | 施工机具使用费 | 企业管理费 | 利润 | 人工费 | 材料费 |  |  | 施工机具使用费 | 企业管理费 | 利润
[6 empty] | 材料费 | 其中：工程设备费 |  |  |  |  | 材料费 | 其中：工程设备费
C4-4-109 | 跷板式暗开关(双控) 单联 |  | 个 | 1 | 9.98 | 12.59 | 0 | 0.3 | 1.51 | 1.22 | 9.98 | 12.59 | 0 |  | 0.3 | 1.51 | 1.22
人工单价 （元/工日） |  |  | 一类 人工 | 二类 人工 | 三类 人工 | 补充人工 |  | 小计 |  |  | 9.98 | 12.59 | 0 |  | 0.3 | 1.51 | 1.22
|  |  |  | 192 |  |  |  | 其中：未计价材料费 |  |  | 11.22
材 料 费 明 细 | 编码 | 主要材料名称及规格型号 | [5 empty] | 单位 | 数量 |  | 单价 （元） | 其中：暂估单价 (元) |  |  | 合价 （元） | 其中：暂估合价 (元)
| 280300120400 | 绝缘导线 BV-2.5 | [5 empty] | m | 0.4581 |  | 2.29 |  |  |  | 1.05 | 0
| 260503010000@3 | 单联双控翘板开关 250V,10A | [5 empty] | 个 | 1.02 |  | 11 |  |  |  | 11.22 | 0
| 其他材料费 | [9 empty] | - | - |  |  | 0.33 | 0
| 小计 | [9 empty] | - | - |  |  | 12.6 | 0
分部分项工程项目清单综合单价分析表
工程名称：电气工程 | [13 empty] | 第 41 页 共 55 页
项目编码 |  | 030413013007 |  | 项目名称 | 紧急求救按钮 |  | 计量单位 | 套 |  | 工程量 | 1 |  | 综合单价（元） |  |  | 75.11
清单综合单价组成明细
编制依据 |  |  |  |  | 单价（元） | [5 empty] | 合价（元）
编号 | 名称 |  | 单位 | 数量 | 人工费 | 材料费 |  | 施工机具使用费 | 企业管理费 | 利润 | 人工费 | 材料费 |  |  | 施工机具使用费 | 企业管理费 | 利润
[6 empty] | 材料费 | 其中：工程设备费 |  |  |  |  | 材料费 | 其中：工程设备费
C4-4-79 | 控制按钮 墙上 |  | 个、套 | 1 | 29.57 | 36.64 | 0 | 0.89 | 4.43 | 3.58 | 29.57 | 36.64 | 0 |  | 0.89 | 4.43 | 3.58
人工单价 （元/工日） |  |  | 一类 人工 | 二类 人工 | 三类 人工 | 补充人工 |  | 小计 |  |  | 29.57 | 36.64 | 0 |  | 0.89 | 4.43 | 3.58
|  |  |  | 192 |  |  |  | 其中：未计价材料费 |  |  | 22.22
材 料 费 明 细 | 编码 | 主要材料名称及规格型号 | [5 empty] | 单位 | 数量 |  | 单价 （元） | 其中：暂估单价 (元) |  |  | 合价 （元） | 其中：暂估合价 (元)
| 256100200000@2 | 紧急求救按钮 | [5 empty] | 个 | 1.01 |  | 22 |  |  |  | 22.22 | 0
| 其他材料费 | [9 empty] | - | - |  |  | 14.42 | 0
| 小计 | [9 empty] | - | - |  |  | 36.64 | 0
分部分项工程项目清单综合单价分析表
工程名称：电气工程 | [13 empty] | 第 42 页 共 55 页
项目编码 |  | 030413014001 |  | 项目名称 | 插座 |  | 计量单位 | 套 |  | 工程量 | 76 |  | 综合单价（元） |  |  | 29.37
清单综合单价组成明细
编制依据 |  |  |  |  | 单价（元） | [5 empty] | 合价（元）
编号 | 名称 |  | 单位 | 数量 | 人工费 | 材料费 |  | 施工机具使用费 | 企业管理费 | 利润 | 人工费 | 材料费 |  |  | 施工机具使用费 | 企业管理费 | 利润
[6 empty] | 材料费 | 其中：工程设备费 |  |  |  |  | 材料费 | 其中：工程设备费
C4-4-123 | 插座暗装 单相 双联 |  | 个 | 1 | 13.25 | 12.59 | 0 | 0.4 | 1.73 | 1.4 | 13.25 | 12.59 | 0 |  | 0.4 | 1.73 | 1.4
人工单价 （元/工日） |  |  | 一类 人工 | 二类 人工 | 三类 人工 | 补充人工 |  | 小计 |  |  | 13.25 | 12.59 | 0 |  | 0.4 | 1.73 | 1.4
|  |  |  | 192 |  |  |  | 其中：未计价材料费 |  |  | 11.22
材 料 费 明 细 | 编码 | 主要材料名称及规格型号 | [5 empty] | 单位 | 数量 |  | 单价 （元） | 其中：暂估单价 (元) |  |  | 合价 （元） | 其中：暂估合价 (元)
| 280300120400 | 绝缘导线 BV-2.5 | [5 empty] | m | 0.4581 |  | 2.29 |  |  |  | 1.05 | 0
| 264100010000-1@3 | 安全型双联二三极暗装插座 250V 10A | [5 empty] | 个 | 1.02 |  | 11 |  |  |  | 11.22 | 0
| 其他材料费 | [9 empty] | - | - |  |  | 0.33 | 0
| 小计 | [9 empty] | - | - |  |  | 12.6 | 0
分部分项工程项目清单综合单价分析表
工程名称：电气工程 | [13 empty] | 第 43 页 共 55 页
项目编码 |  | 030413014002 |  | 项目名称 | 插座 |  | 计量单位 | 套 |  | 工程量 | 19 |  | 综合单价（元） |  |  | 24.7
清单综合单价组成明细
编制依据 |  |  |  |  | 单价（元） | [5 empty] | 合价（元）
编号 | 名称 |  | 单位 | 数量 | 人工费 | 材料费 |  | 施工机具使用费 | 企业管理费 | 利润 | 人工费 | 材料费 |  |  | 施工机具使用费 | 企业管理费 | 利润
[6 empty] | 材料费 | 其中：工程设备费 |  |  |  |  | 材料费 | 其中：工程设备费
C4-4-122 | 插座暗装 单相 单联 |  | 个 | 1 | 10.18 | 11.57 | 0 | 0.31 | 1.46 | 1.18 | 10.18 | 11.57 | 0 |  | 0.31 | 1.46 | 1.18
人工单价 （元/工日） |  |  | 一类 人工 | 二类 人工 | 三类 人工 | 补充人工 |  | 小计 |  |  | 10.18 | 11.57 | 0 |  | 0.31 | 1.46 | 1.18
|  |  |  | 192 |  |  |  | 其中：未计价材料费 |  |  | 10.2
材 料 费 明 细 | 编码 | 主要材料名称及规格型号 | [5 empty] | 单位 | 数量 |  | 单价 （元） | 其中：暂估单价 (元) |  |  | 合价 （元） | 其中：暂估合价 (元)
| 280300120400 | 绝缘导线 BV-2.5 | [5 empty] | m | 0.4581 |  | 2.29 |  |  |  | 1.05 | 0
| 264100010000-1@5 | 安全型三极暗装插座 250V 15A | [5 empty] | 个 | 1.02 |  | 10 |  |  |  | 10.2 | 0
| 其他材料费 | [9 empty] | - | - |  |  | 0.33 | 0
| 小计 | [9 empty] | - | - |  |  | 11.58 | 0
分部分项工程项目清单综合单价分析表
工程名称：电气工程 | [13 empty] | 第 44 页 共 55 页
项目编码 |  | 030413014003 |  | 项目名称 | 插座 |  | 计量单位 | 套 |  | 工程量 | 6 |  | 综合单价（元） |  |  | 29.26
清单综合单价组成明细
编制依据 |  |  |  |  | 单价（元） | [5 empty] | 合价（元）
编号 | 名称 |  | 单位 | 数量 | 人工费 | 材料费 |  | 施工机具使用费 | 企业管理费 | 利润 | 人工费 | 材料费 |  |  | 施工机具使用费 | 企业管理费 | 利润
[6 empty] | 材料费 | 其中：工程设备费 |  |  |  |  | 材料费 | 其中：工程设备费
C4-4-122 | 插座暗装 单相 单联 |  | 个 | 1 | 10.18 | 15.65 | 0 | 0.31 | 1.73 | 1.39 | 10.18 | 15.65 | 0 |  | 0.31 | 1.73 | 1.39
人工单价 （元/工日） |  |  | 一类 人工 | 二类 人工 | 三类 人工 | 补充人工 |  | 小计 |  |  | 10.18 | 15.65 | 0 |  | 0.31 | 1.73 | 1.39
|  |  |  | 192 |  |  |  | 其中：未计价材料费 |  |  | 14.28
材 料 费 明 细 | 编码 | 主要材料名称及规格型号 | [5 empty] | 单位 | 数量 |  | 单价 （元） | 其中：暂估单价 (元) |  |  | 合价 （元） | 其中：暂估合价 (元)
| 280300120400 | 绝缘导线 BV-2.5 | [5 empty] | m | 0.4581 |  | 2.29 |  |  |  | 1.05 | 0
| 264100010000-1@6 | 安全型防溅接地单相插座 250V 10A 安全型 | [5 empty] | 个 | 1.02 |  | 14 |  |  |  | 14.28 | 0
| 其他材料费 | [9 empty] | - | - |  |  | 0.33 | 0
| 小计 | [9 empty] | - | - |  |  | 15.66 | 0
分部分项工程项目清单综合单价分析表
工程名称：电气工程 | [13 empty] | 第 45 页 共 55 页
项目编码 |  | 030413014004 |  | 项目名称 | 插座 |  | 计量单位 | 套 |  | 工程量 | 6 |  | 综合单价（元） |  |  | 57.17
清单综合单价组成明细
编制依据 |  |  |  |  | 单价（元） | [5 empty] | 合价（元）
编号 | 名称 |  | 单位 | 数量 | 人工费 | 材料费 |  | 施工机具使用费 | 企业管理费 | 利润 | 人工费 | 材料费 |  |  | 施工机具使用费 | 企业管理费 | 利润
[6 empty] | 材料费 | 其中：工程设备费 |  |  |  |  | 材料费 | 其中：工程设备费
C4-4-127 | 插座暗装 三相 30A |  | 个 | 1 | 12.48 | 38.23 | 0 | 0.37 | 3.37 | 2.72 | 12.48 | 38.23 | 0 |  | 0.37 | 3.37 | 2.72
人工单价 （元/工日） |  |  | 一类 人工 | 二类 人工 | 三类 人工 | 补充人工 |  | 小计 |  |  | 12.48 | 38.23 | 0 |  | 0.37 | 3.37 | 2.72
|  |  |  | 192 |  |  |  | 其中：未计价材料费 |  |  | 35.7
材 料 费 明 细 | 编码 | 主要材料名称及规格型号 | [5 empty] | 单位 | 数量 |  | 单价 （元） | 其中：暂估单价 (元) |  |  | 合价 （元） | 其中：暂估合价 (元)
| 264100010000-1@2 | 带接地插孔密闭三相插座 380V 15A 安全型 | [5 empty] | 个 | 1.02 |  | 35 |  |  |  | 35.7 | 0
| 其他材料费 | [9 empty] | - | - |  |  | 2.53 | 0
| 小计 | [9 empty] | - | - |  |  | 38.23 | 0
分部分项工程项目清单综合单价分析表
工程名称：电气工程 | [13 empty] | 第 46 页 共 55 页
项目编码 |  | 030410001001 |  | 项目名称 | 接地极 |  | 计量单位 | ㎡ |  | 工程量 | 267.34 |  | 综合单价（元） |  |  | 13.13
清单综合单价组成明细
编制依据 |  |  |  |  | 单价（元） | [5 empty] | 合价（元）
编号 | 名称 |  | 单位 | 数量 | 人工费 | 材料费 |  | 施工机具使用费 | 企业管理费 | 利润 | 人工费 | 材料费 |  |  | 施工机具使用费 | 企业管理费 | 利润
[6 empty] | 材料费 | 其中：工程设备费 |  |  |  |  | 材料费 | 其中：工程设备费
C4-9-5 | 利用底板钢筋作接地极 |  | m2 | 1 | 7.68 | 1.4 | 0 | 2.65 | 0.77 | 0.63 | 7.68 | 1.4 | 0 |  | 2.65 | 0.77 | 0.63
人工单价 （元/工日） |  |  | 一类 人工 | 二类 人工 | 三类 人工 | 补充人工 |  | 小计 |  |  | 7.68 | 1.4 | 0 |  | 2.65 | 0.77 | 0.63
|  |  |  | 192 |  |  |  | 其中：未计价材料费 |  |  | 0
材 料 费 明 细 | 编码 | 主要材料名称及规格型号 | [5 empty] | 单位 | 数量 |  | 单价 （元） | 其中：暂估单价 (元) |  |  | 合价 （元） | 其中：暂估合价 (元)
| 其他材料费 | [9 empty] | - | - |  |  | 1.4 | 0
| 小计 | [9 empty] | - | - |  |  | 1.4 | 0
分部分项工程项目清单综合单价分析表
工程名称：电气工程 | [13 empty] | 第 47 页 共 55 页
项目编码 |  | 030410005001 |  | 项目名称 | 避雷网 |  | 计量单位 | m |  | 工程量 | 128.81 |  | 综合单价（元） |  |  | 39.03
清单综合单价组成明细
编制依据 |  |  |  |  | 单价（元） | [5 empty] | 合价（元）
编号 | 名称 |  | 单位 | 数量 | 人工费 | 材料费 |  | 施工机具使用费 | 企业管理费 | 利润 | 人工费 | 材料费 |  |  | 施工机具使用费 | 企业管理费 | 利润
[6 empty] | 材料费 | 其中：工程设备费 |  |  |  |  | 材料费 | 其中：工程设备费
C4-9-79 | 接闪网 沿女儿墙敷设 避雷网直径(mm以内) 10 |  | m | 1 | 27.26 | 6.15 | 0 | 1.46 | 2.3 | 1.86 | 27.26 | 6.15 | 0 |  | 1.46 | 2.3 | 1.86
人工单价 （元/工日） |  |  | 一类 人工 | 二类 人工 | 三类 人工 | 补充人工 |  | 小计 |  |  | 27.26 | 6.15 | 0 |  | 1.46 | 2.3 | 1.86
|  |  |  | 192 |  |  |  | 其中：未计价材料费 |  |  | 0
材 料 费 明 细 | 编码 | 主要材料名称及规格型号 | [5 empty] | 单位 | 数量 |  | 单价 （元） | 其中：暂估单价 (元) |  |  | 合价 （元） | 其中：暂估合价 (元)
| 其他材料费 | [9 empty] | - | - |  |  | 6.14 | 0
| 小计 | [9 empty] | - | - |  |  | 6.14 | 0
分部分项工程项目清单综合单价分析表
工程名称：电气工程 | [13 empty] | 第 48 页 共 55 页
项目编码 |  | 030410003001 |  | 项目名称 | 避雷引下线 |  | 计量单位 | m |  | 工程量 | 94.26 |  | 综合单价（元） |  |  | 12.65
清单综合单价组成明细
编制依据 |  |  |  |  | 单价（元） | [5 empty] | 合价（元）
编号 | 名称 |  | 单位 | 数量 | 人工费 | 材料费 |  | 施工机具使用费 | 企业管理费 | 利润 | 人工费 | 材料费 |  |  | 施工机具使用费 | 企业管理费 | 利润
[6 empty] | 材料费 | 其中：工程设备费 |  |  |  |  | 材料费 | 其中：工程设备费
C4-9-68 | 防雷引下线 利用结构主筋 |  | m | 1 | 8.26 | 0.98 | 0 | 2.06 | 0.75 | 0.6 | 8.26 | 0.98 | 0 |  | 2.06 | 0.75 | 0.6
人工单价 （元/工日） |  |  | 一类 人工 | 二类 人工 | 三类 人工 | 补充人工 |  | 小计 |  |  | 8.26 | 0.98 | 0 |  | 2.06 | 0.75 | 0.6
|  |  |  | 192 |  |  |  | 其中：未计价材料费 |  |  | 0
材 料 费 明 细 | 编码 | 主要材料名称及规格型号 | [5 empty] | 单位 | 数量 |  | 单价 （元） | 其中：暂估单价 (元) |  |  | 合价 （元） | 其中：暂估合价 (元)
| 其他材料费 | [9 empty] | - | - |  |  | 0.98 | 0
| 小计 | [9 empty] | - | - |  |  | 0.98 | 0
分部分项工程项目清单综合单价分析表
工程名称：电气工程 | [13 empty] | 第 49 页 共 55 页
项目编码 |  | 030410002001 |  | 项目名称 | 接地母线 |  | 计量单位 | m |  | 工程量 | 186.52 |  | 综合单价（元） |  |  | 12.2
清单综合单价组成明细
编制依据 |  |  |  |  | 单价（元） | [5 empty] | 合价（元）
编号 | 名称 |  | 单位 | 数量 | 人工费 | 材料费 |  | 施工机具使用费 | 企业管理费 | 利润 | 人工费 | 材料费 |  |  | 施工机具使用费 | 企业管理费 | 利润
[6 empty] | 材料费 | 其中：工程设备费 |  |  |  |  | 材料费 | 其中：工程设备费
C4-9-19 | 型钢接地母线敷设 暗敷设 镀锌扁钢 40×4 |  | m | 1 | 5.38 | 4.84 | 0 | 0.68 | 0.72 | 0.58 | 5.38 | 4.84 | 0 |  | 0.68 | 0.72 | 0.58
人工单价 （元/工日） |  |  | 一类 人工 | 二类 人工 | 三类 人工 | 补充人工 |  | 小计 |  |  | 5.38 | 4.84 | 0 |  | 0.68 | 0.72 | 0.58
|  |  |  | 192 |  |  |  | 其中：未计价材料费 |  |  | 0
材 料 费 明 细 | 编码 | 主要材料名称及规格型号 | [5 empty] | 单位 | 数量 |  | 单价 （元） | 其中：暂估单价 (元) |  |  | 合价 （元） | 其中：暂估合价 (元)
| 011300110000 | 镀锌扁钢 | [5 empty] | kg | 1.31 |  | 3.5 |  |  |  | 4.59 | 0
| 其他材料费 | [9 empty] | - | - |  |  | 0.26 | 0
| 小计 | [9 empty] | - | - |  |  | 4.85 | 0
分部分项工程项目清单综合单价分析表
工程名称：电气工程 | [13 empty] | 第 50 页 共 55 页
项目编码 |  | 030410007001 |  | 项目名称 | 总等电位端子箱 |  | 计量单位 | 台 |  | 工程量 | 4 |  | 综合单价（元） |  |  | 260.38
清单综合单价组成明细
编制依据 |  |  |  |  | 单价（元） | [5 empty] | 合价（元）
编号 | 名称 |  | 单位 | 数量 | 人工费 | 材料费 |  | 施工机具使用费 | 企业管理费 | 利润 | 人工费 | 材料费 |  |  | 施工机具使用费 | 企业管理费 | 利润
[6 empty] | 材料费 | 其中：工程设备费 |  |  |  |  | 材料费 | 其中：工程设备费
C4-9-99 | 等电位端子箱安装 总等电位箱 |  | 台 | 1 | 132.48 | 93.81 | 0 | 14.33 | 10.93 | 8.83 | 132.48 | 93.81 | 0 |  | 14.33 | 10.93 | 8.83
人工单价 （元/工日） |  |  | 一类 人工 | 二类 人工 | 三类 人工 | 补充人工 |  | 小计 |  |  | 132.48 | 93.81 | 0 |  | 14.33 | 10.93 | 8.83
|  |  |  | 192 |  |  |  | 其中：未计价材料费 |  |  | 75
材 料 费 明 细 | 编码 | 主要材料名称及规格型号 | [5 empty] | 单位 | 数量 |  | 单价 （元） | 其中：暂估单价 (元) |  |  | 合价 （元） | 其中：暂估合价 (元)
| 011300110000 | 镀锌扁钢 | [5 empty] | kg | 1 |  | 3.5 |  |  |  | 3.5 | 0
| 补充主材045@2 | 总等电位箱 MEB 300*200*120 | [5 empty] | 台 | 1 |  | 75 |  |  |  | 75 | 0
| 其他材料费 | [9 empty] | - | - |  |  | 15.31 | 0
| 小计 | [9 empty] | - | - |  |  | 93.81 | 0
分部分项工程项目清单综合单价分析表
工程名称：电气工程 | [13 empty] | 第 51 页 共 55 页
项目编码 |  | 030410007002 |  | 项目名称 | 局部等电位端子箱 |  | 计量单位 | 台 |  | 工程量 | 7 |  | 综合单价（元） |  |  | 131.12
清单综合单价组成明细
编制依据 |  |  |  |  | 单价（元） | [5 empty] | 合价（元）
编号 | 名称 |  | 单位 | 数量 | 人工费 | 材料费 |  | 施工机具使用费 | 企业管理费 | 利润 | 人工费 | 材料费 |  |  | 施工机具使用费 | 企业管理费 | 利润
[6 empty] | 材料费 | 其中：工程设备费 |  |  |  |  | 材料费 | 其中：工程设备费
C4-9-100 | 等电位端子箱安装 等电位箱 |  | 台 | 1 | 71.81 | 35.49 | 0 | 12.51 | 6.26 | 5.05 | 71.81 | 35.49 | 0 |  | 12.51 | 6.26 | 5.05
人工单价 （元/工日） |  |  | 一类 人工 | 二类 人工 | 三类 人工 | 补充人工 |  | 小计 |  |  | 71.81 | 35.49 | 0 |  | 12.51 | 6.26 | 5.05
|  |  |  | 192 |  |  |  | 其中：未计价材料费 |  |  | 25
材 料 费 明 细 | 编码 | 主要材料名称及规格型号 | [5 empty] | 单位 | 数量 |  | 单价 （元） | 其中：暂估单价 (元) |  |  | 合价 （元） | 其中：暂估合价 (元)
| 011300110000 | 镀锌扁钢 | [5 empty] | kg | 1 |  | 3.5 |  |  |  | 3.5 | 0
| 补充主材045@1 | 局部等电位端子箱 LEB 160*75*50 | [5 empty] | 台 | 1 |  | 25 |  |  |  | 25 | 0
| 其他材料费 | [9 empty] | - | - |  |  | 6.99 | 0
| 小计 | [9 empty] | - | - |  |  | 35.49 | 0
分部分项工程项目清单综合单价分析表
工程名称：电气工程 | [13 empty] | 第 52 页 共 55 页
项目编码 |  | 030410012001 |  | 项目名称 | 接地测试箱 |  | 计量单位 | 个 |  | 工程量 | 2 |  | 综合单价（元） |  |  | 184.85
清单综合单价组成明细
编制依据 |  |  |  |  | 单价（元） | [5 empty] | 合价（元）
编号 | 名称 |  | 单位 | 数量 | 人工费 | 材料费 |  | 施工机具使用费 | 企业管理费 | 利润 | 人工费 | 材料费 |  |  | 施工机具使用费 | 企业管理费 | 利润
[6 empty] | 材料费 | 其中：工程设备费 |  |  |  |  | 材料费 | 其中：工程设备费
C4-9-101 | 接地测试板制作安装 |  | 点 | 1 | 117.12 | 48.79 | 0 | 4.03 | 8.25 | 6.66 | 117.12 | 48.79 | 0 |  | 4.03 | 8.25 | 6.66
人工单价 （元/工日） |  |  | 一类 人工 | 二类 人工 | 三类 人工 | 补充人工 |  | 小计 |  |  | 117.12 | 48.79 | 0 |  | 4.03 | 8.25 | 6.66
|  |  |  | 192 |  |  |  | 其中：未计价材料费 |  |  | 45
材 料 费 明 细 | 编码 | 主要材料名称及规格型号 | [5 empty] | 单位 | 数量 |  | 单价 （元） | 其中：暂估单价 (元) |  |  | 合价 （元） | 其中：暂估合价 (元)
| 补充主材001@1 | 接地测试箱 150*150*120 | [5 empty] | 点 | 1 |  | 45 |  |  |  | 45 | 0
| 其他材料费 | [9 empty] | - | - |  |  | 3.8 | 0
| 小计 | [9 empty] | - | - |  |  | 48.8 | 0
分部分项工程项目清单综合单价分析表
工程名称：电气工程 | [13 empty] | 第 53 页 共 55 页
项目编码 |  | 030410011001 |  | 项目名称 | 等电位连接 |  | 计量单位 | 处 |  | 工程量 | 17 |  | 综合单价（元） |  |  | 60.56
清单综合单价组成明细
编制依据 |  |  |  |  | 单价（元） | [5 empty] | 合价（元）
编号 | 名称 |  | 单位 | 数量 | 人工费 | 材料费 |  | 施工机具使用费 | 企业管理费 | 利润 | 人工费 | 材料费 |  |  | 施工机具使用费 | 企业管理费 | 利润
[6 empty] | 材料费 | 其中：工程设备费 |  |  |  |  | 材料费 | 其中：工程设备费
C4-9-103 | 等电位联结 进出户及竖向金属管道 |  | 处 | 1 | 34.94 | 18.12 | 0 | 1.05 | 3.57 | 2.88 | 34.94 | 18.12 | 0 |  | 1.05 | 3.57 | 2.88
人工单价 （元/工日） |  |  | 一类 人工 | 二类 人工 | 三类 人工 | 补充人工 |  | 小计 |  |  | 34.94 | 18.12 | 0 |  | 1.05 | 3.57 | 2.88
|  |  |  | 192 |  |  |  | 其中：未计价材料费 |  |  | 17.24
材 料 费 明 细 | 编码 | 主要材料名称及规格型号 | [5 empty] | 单位 | 数量 |  | 单价 （元） | 其中：暂估单价 (元) |  |  | 合价 （元） | 其中：暂估合价 (元)
| 292300060000 | 金属抱箍 | [5 empty] | 套 | 1.03 |  | 16.74 |  |  |  | 17.24 | 0
| 其他材料费 | [9 empty] | - | - |  |  | 0.89 | 0
| 小计 | [9 empty] | - | - |  |  | 18.13 | 0
分部分项工程项目清单综合单价分析表
工程名称：电气工程 | [13 empty] | 第 54 页 共 55 页
项目编码 |  | 030410011002 |  | 项目名称 | 等电位连接 |  | 计量单位 | 处 |  | 工程量 | 5 |  | 综合单价（元） |  |  | 47.39
清单综合单价组成明细
编制依据 |  |  |  |  | 单价（元） | [5 empty] | 合价（元）
编号 | 名称 |  | 单位 | 数量 | 人工费 | 材料费 |  | 施工机具使用费 | 企业管理费 | 利润 | 人工费 | 材料费 |  |  | 施工机具使用费 | 企业管理费 | 利润
[6 empty] | 材料费 | 其中：工程设备费 |  |  |  |  | 材料费 | 其中：工程设备费
C4-9-104 | 等电位联结 突出建筑物金属物 |  | 处 | 1 | 23.04 | 17.57 | 0 | 1.73 | 2.79 | 2.26 | 23.04 | 17.57 | 0 |  | 1.73 | 2.79 | 2.26
人工单价 （元/工日） |  |  | 一类 人工 | 二类 人工 | 三类 人工 | 补充人工 |  | 小计 |  |  | 23.04 | 17.57 | 0 |  | 1.73 | 2.79 | 2.26
|  |  |  | 192 |  |  |  | 其中：未计价材料费 |  |  | 17.24
材 料 费 明 细 | 编码 | 主要材料名称及规格型号 | [5 empty] | 单位 | 数量 |  | 单价 （元） | 其中：暂估单价 (元) |  |  | 合价 （元） | 其中：暂估合价 (元)
| 292300060000 | 金属抱箍 | [5 empty] | 套 | 1.03 |  | 16.74 |  |  |  | 17.24 | 0
| 其他材料费 | [9 empty] | - | - |  |  | 0.33 | 0
| 小计 | [9 empty] | - | - |  |  | 17.57 | 0
分部分项工程项目清单综合单价分析表
工程名称：电气工程 | [13 empty] | 第 55 页 共 55 页
项目编码 |  | 030405013001 |  | 项目名称 | 阀类接线 |  | 计量单位 | 个 |  | 工程量 | 7 |  | 综合单价（元） |  |  | 62.81
清单综合单价组成明细
编制依据 |  |  |  |  | 单价（元） | [5 empty] | 合价（元）
编号 | 名称 |  | 单位 | 数量 | 人工费 | 材料费 |  | 施工机具使用费 | 企业管理费 | 利润 | 人工费 | 材料费 |  |  | 施工机具使用费 | 企业管理费 | 利润
[6 empty] | 材料费 | 其中：工程设备费 |  |  |  |  | 材料费 | 其中：工程设备费
C4-4-156 | 阀类接线 |  | 个 | 1 | 24.19 | 26.01 | 0 | 5.92 | 3.7 | 2.99 | 24.19 | 26.01 | 0 |  | 5.92 | 3.7 | 2.99
人工单价 （元/工日） |  |  | 一类 人工 | 二类 人工 | 三类 人工 | 补充人工 |  | 小计 |  |  | 24.19 | 26.01 | 0 |  | 5.92 | 3.7 | 2.99
|  |  |  | 192 |  |  |  | 其中：未计价材料费 |  |  | 0
材 料 费 明 细 | 编码 | 主要材料名称及规格型号 | [5 empty] | 单位 | 数量 |  | 单价 （元） | 其中：暂估单价 (元) |  |  | 合价 （元） | 其中：暂估合价 (元)
| 280300120400 | 绝缘导线 BV-2.5 | [5 empty] | m | 4.48 |  | 2.29 |  |  |  | 10.26 | 0
| 其他材料费 | [9 empty] | - | - |  |  | 15.76 | 0
| 小计 | [9 empty] | - | - |  |  | 26.02 | 0

## 4.8 材料暂估单价表
材料暂估单价表
工程名称：电气工程 |  |  |  |  | 第 1 页 共 1 页
序号 | 材料名称 | 规格型号 | 单位 | 暂估单价 （元） |  | 备注
注：1 投标人应将上述材料暂估单价计入工程量清单综合单价报价中。 2 本工程采用增值税一般计税方法时，上述材料暂估单价为不包含增值税（进项税额）的价格。 3 本工程采用增值税简易计税方法时，上述材料暂估单价为包含增值税（进项税额）的价格。

## 4.13 主要材料选用表
主要材料选用表
工程名称：电气工程
序号 | 材料名称 | 单位 | 单价（元） | 数量 | 品牌/厂家 | 规格型号 | 备注
1 | 镀锌扁钢 | kg | 3.5 | 255.3412 | /
2 | 绝缘导线 | m | 2.29 | 392.8006 | / | BV-2.5
3 | JDG(KBG)螺纹盒接头 | 个 | 2.15 | 416.19 | / | 20
4 | 自带电源事故照明灯 | 套 | 65 | 19.19 | / | 2*20W
5 | 嵌入式方格栅顶灯 | 套 | 104.9 | 28.28 | 阳光/ | 3*18W
6 | 双管荧光灯 T8 | 套 | 82 | 53.53 | 飞利浦/北京玉兴亚明照明电器有限公司 | 2*36W
7 | 绝缘导线 | m | 2.44 | 728.8396 | / | ZRBV-2.5-0.45/0.75kv
8 | 绝缘导线 | m | 2.29 | 3036.0332 | / | BV-2.5-0.45/0.75kv
9 | 绝缘导线 | m | 3.56 | 2625.4976 | / | BV-4-0.45/0.75kv
10 | 绝缘导线 | m | 5.28 | 411.0435 | / | BV-6-0.45/0.75kv
11 | 电缆 | m | 277.984 | 6.5549 | / | YJV22-4*70+1*35
12 | 电缆 | m | 142.904 | 65.6298 | / | YJV-4*35+1*16
13 | JDG管 | m | 3.59 | 1040.4751 | / | JDG20
14 | JDG管 | m | 4.72 | 717.8173 | / | JDG25
15 | 配电箱ALE-1-1 | 台 | 3000 | 1 | / | 500x600x160(mm)
16 | 配电箱AL1-2-1 | 台 | 3250 | 1 | / | 500x400x160(mm)
17 | 配电箱AL1-3-1 | 台 | 3250 | 1 | / | 500x400x160(mm)
18 | 配电箱AL1-1-1 | 台 | 2550 | 1 | / | 500x400x160(mm)
19 | 配电柜AA2 | 台 | 7550 | 1 | / | 800x2200x600
20 | 配电柜AA1 | 台 | 7550 | 1 | / | 800x2200x600

## 工程量明细表(清单)
工程量明细表
工程名称：电气工程 |  |  |  | 第 1 页 共 10 页
序号 | 项目编码 | 项目名称 | 项目特征描述 |  | 单位 | 工程数量
配电箱柜
1 | 030402011001 | 配电柜 | 1.名称:配电柜 2.编号:AA1 3.配电箱箱体参考尺寸WxHxD(mm):800x2200x600 4.安装方式:落地安装（含基础槽钢） 5.满足完成此项工作所需要的全部工作内容，满足设计图纸、答疑、招标文件、现行规范、图集、验收等全部要求 |  | 台 | 1
<1> = 1=1
2 | 030402011002 | 配电柜 | 1.名称:配电柜 2.编号:AA2 3.配电箱箱体参考尺寸WxHxD(mm):800x2200x600 4.安装方式:落地安装（含基础槽钢） 5.满足完成此项工作所需要的全部工作内容，满足设计图纸、答疑、招标文件、现行规范、图集、验收等全部要求 |  | 台 | 1
<1> = 1=1
3 | 030402011003 | 成套配电箱 | 1.名称:配电箱 2.编号:AL1-1-1 3.规格:17回路 4.配电箱箱体参考尺寸WxHxD(mm):500x400x160(mm) 5.安装方式:暗装 6.满足完成此项工作所需要的全部工作内容，满足设计图纸、答疑、招标文件、现行规范、图集、验收等全部要求 |  | 台 | 1
<1> = 1=1
4 | 030402011004 | 成套配电箱 | 1.名称:配电箱 2.编号:AL1-2-1 3.规格:20回路 4.配电箱箱体参考尺寸WxHxD(mm):500x400x160(mm) 5.安装方式:暗装 6.满足完成此项工作所需要的全部工作内容，满足设计图纸、答疑、招标文件、现行规范、图集、验收等全部要求 |  | 台 | 1
<1> = 1=1
5 | 030402011005 | 成套配电箱 | 1.名称:配电箱 2.编号:AL1-3-1 3.规格:20回路 4.配电箱箱体参考尺寸WxHxD(mm):500x400x160(mm) 5.安装方式:暗装 6.满足完成此项工作所需要的全部工作内容，满足设计图纸、答疑、招标文件、现行规范、图集、验收等全部要求 |  | 台 | 1
工程量明细表
工程名称：电气工程 |  |  |  | 第 2 页 共 10 页
序号 | 项目编码 | 项目名称 | 项目特征描述 |  | 单位 | 工程数量
<1> = 1=1
6 | 030402011006 | 成套配电箱 | 1.名称:配电箱 2.编号:ALE-1-1 3.规格:6回路 4.配电箱箱体参考尺寸WxHxD(mm):500x600x160(mm) 5.安装方式:暗装 6.满足完成此项工作所需要的全部工作内容，满足设计图纸、答疑、招标文件、现行规范、图集、验收等全部要求 |  | 台 | 1
<1> = 1=1
7 | 030404014001 | 控制电源箱 | 1.名称:配电箱 2.编号:AL-KS 3.规格:1回路 4.配电箱箱体参考尺寸WxHxD(mm):满足图纸要求 5.安装方式:暗装 6.满足完成此项工作所需要的全部工作内容，满足设计图纸、答疑、招标文件、现行规范、图集、验收等全部要求 |  | 台 | 1
<1> = 1=1
配管配线
8 | 030412001001 | 配管 | 1.名称:钢管 2.材质:焊接钢管 3.规格:SC25 4.配置形式:暗配 5.满足完成此项工作所需要的全部工作内容，满足设计图纸、答疑、招标文件、现行规范、图集、验收等全部要求 |  | m | 87.39
<1> = 87.393=87.393
9 | 030412001004 | 配管 | 1.名称:钢管 2.材质:焊接钢管 3.规格:SC50 4.配置形式:暗配 5.满足完成此项工作所需要的全部工作内容，满足设计图纸、答疑、招标文件、现行规范、图集、验收等全部要求 |  | m | 47.88
<1> = 47.882=47.882
10 | 030412001002 | 配管 | 1.名称:钢管 2.材质、规格:JDG20 3.配置形式:暗配 4.满足完成此项工作所需要的全部工作内容，满足设计图纸、答疑、招标文件、现行规范、图集、验收等全部要求 |  | m | 1010.17
<1> = 1010.169=1010.169
工程量明细表
工程名称：电气工程 |  |  |  | 第 3 页 共 10 页
序号 | 项目编码 | 项目名称 | 项目特征描述 |  | 单位 | 工程数量
11 | 030412001003 | 配管 | 1.名称:钢管 2.材质、规格:JDG25 3.配置形式:暗配 4.满足完成此项工作所需要的全部工作内容，满足设计图纸、答疑、招标文件、现行规范、图集、验收等全部要求 |  | m | 696.91
<1> = 696.913=696.913
12 | 030412004001 | 配线 | 1.名称:管内穿线 2.规格型号:BV-2.5-0.45/0.75kv 3.材质:铜芯 4.满足完成此项工作所需要的全部工作内容，满足设计图纸、答疑、招标文件、现行规范、图集、验收等全部要求 |  | m | 2617.27
<1> = 2617.269=2617.269
13 | 030412004002 | 配线 | 1.名称:管内穿线 2.规格型号:BV-4-0.45/0.75kv 3.材质:铜芯 4.满足完成此项工作所需要的全部工作内容，满足设计图纸、答疑、招标文件、现行规范、图集、验收等全部要求 |  | m | 2263.36
<1> = 2263.361=2263.361
14 | 030412004003 | 配线 | 1.名称:管内穿线 2.规格型号:BV-6-0.45/0.75kv 3.材质:铜芯 4.满足完成此项工作所需要的全部工作内容，满足设计图纸、答疑、招标文件、现行规范、图集、验收等全部要求 |  | m | 391.47
<1> = 391.468=391.468
15 | 030412004004 | 配线 | 1.名称:管内穿线 2.规格型号:ZRBV-2.5-0.45/0.75kv 3.材质:铜芯 4.满足完成此项工作所需要的全部工作内容，满足设计图纸、答疑、招标文件、现行规范、图集、验收等全部要求 |  | m | 628.31
<1> = 628.314=628.314
16 | 030412006001 | 接线盒 | 1.名称:灯头盒 2.材质:钢制 3.规格:满足设计图纸、规范图集及验收要求； 4.安装形式:暗装 5.满足完成此项工作所需要的全部工作内容，满足设计图纸、答疑、招标文件、现行规范、图集、验收等全部要求 |  | 个 | 105
<1> = 105=105
工程量明细表
工程名称：电气工程 |  |  |  | 第 4 页 共 10 页
序号 | 项目编码 | 项目名称 | 项目特征描述 |  | 单位 | 工程数量
17 | 030412006002 | 接线盒 | 1.名称:接线盒 2.材质:钢制 3.规格:满足设计图纸、规范图集及验收要求； 4.安装形式:暗装 砖结构 5.满足完成此项工作所需要的全部工作内容，满足设计图纸、答疑、招标文件、现行规范、图集、验收等全部要求 |  | 个 | 226
<1> = 226=226
18 | 030409006001 | 电缆保护管 | 1.名称:预埋进户管 2.材质:焊接钢管 3.规格:SC100 4.满足完成此项工作所需要的全部工作内容，满足设计图纸、答疑、招标文件、现行规范、图集、验收等全部要求 |  | m | 7.01
<1> = 7.014=7.014
电力电缆
19 | 030409001001 | 电力电缆 | 1.名称:电力电缆 2.规格:YJV22-4*70+1*35 3.材质:铜芯 4.敷设方式、部位:穿管敷设 5.电压等级(kV):0.6/1kv 6.满足完成此项工作所需要的全部工作内容，满足设计图纸、答疑、招标文件、现行规范、图集、验收等全部要求 |  | m | 6.49
<1> = 6.49=6.49
20 | 030409001002 | 电力电缆 | 1.名称:电力电缆 2.规格:YJV-4*35+1*16 3.材质:铜芯 4.敷设方式、部位:穿管敷设 5.电压等级(kV):0.6/1kv 6.满足完成此项工作所需要的全部工作内容，满足设计图纸、答疑、招标文件、现行规范、图集、验收等全部要求 |  | m | 64.98
<1> = 64.978=64.978
21 | 030409001003 | 电力电缆 | 1.名称:电力电缆 2.规格:YJV-5*2.5 3.材质:铜芯 4.敷设方式、部位:穿管敷设 5.电压等级(kV):0.6/1kv 6.满足完成此项工作所需要的全部工作内容，满足设计图纸、答疑、招标文件、现行规范、图集、验收等全部要求 |  | m | 10.56
<1> = 10.558=10.558
工程量明细表
工程名称：电气工程 |  |  |  | 第 5 页 共 10 页
序号 | 项目编码 | 项目名称 | 项目特征描述 |  | 单位 | 工程数量
22 | 030409003001 | 电力电缆头 | 1.名称:电力电缆头 2.规格:YJV22-4*70+1*35 3.安装部位:户内 4.电压等级（kV):0.6/1KV 5.满足完成此项工作所需要的全部工作内容，满足设计图纸、答疑、招标文件、现行规范、图集、验收等全部要求 |  | 个 | 2
<1> = 2=2
23 | 030409003002 | 电力电缆头 | 1.名称:电力电缆头 2.规格:YJV-4*35+1*16 3.安装部位:户内 4.电压等级（kV):0.6/1KV 5.满足完成此项工作所需要的全部工作内容，满足设计图纸、答疑、招标文件、现行规范、图集、验收等全部要求 |  | 个 | 6
<1> = 6=6
24 | 030409003003 | 电力电缆头 | 1.名称:电力电缆头 2.规格:YJV-5*2.5 3.安装部位:户内 4.电压等级（kV):0.6/1KV 5.满足完成此项工作所需要的全部工作内容，满足设计图纸、答疑、招标文件、现行规范、图集、验收等全部要求 |  | 个 | 2
<1> = 2=2
照明器具安装
25 | 030413001001 | 普通灯具 | 1.名称:半圆节能吸顶灯 2.规格:1*22W 3.类型:吸顶安装 4.满足完成此项工作所需要的全部工作内容，满足设计图纸、答疑、招标文件、现行规范、图集、验收等全部要求 |  | 套 | 11
<1> = 11=11
26 | 030413001002 | 普通灯具 | 1.名称:壁灯 2.规格:32W 3.类型:壁装 4.满足完成此项工作所需要的全部工作内容，满足设计图纸、答疑、招标文件、现行规范、图集、验收等全部要求 |  | 套 | 2
<1> = 2=2
27 | 030413001003 | 普通灯具 | 1.名称:防水防尘灯 2.规格:1*22W 3.类型:吸顶安装 4.满足完成此项工作所需要的全部工作内容，满足设计图纸、答疑、招标文件、现行规范、图集、验收等全部要求 |  | 套 | 13
<1> = 13=13
工程量明细表
工程名称：电气工程 |  |  |  | 第 6 页 共 10 页
序号 | 项目编码 | 项目名称 | 项目特征描述 |  | 单位 | 工程数量
28 | 030413003001 | 格栅灯 | 1.名称:嵌入式方格栅顶灯 2.规格:3*18W 3.类型:嵌入式安装 4.满足完成此项工作所需要的全部工作内容，满足设计图纸、答疑、招标文件、现行规范、图集、验收等全部要求 |  | 套 | 28
<1> = 28=28
29 | 030413003002 | 荧光灯 | 1.名称:双管荧光灯 T8 2.规格:2*36W 3.类型:吸顶安装 4.满足完成此项工作所需要的全部工作内容，满足设计图纸、答疑、招标文件、现行规范、图集、验收等全部要求 |  | 套 | 53
<1> = 53=53
30 | 030413002001 | 装饰灯 | 1.名称:残疾人警报发声器 2.规格:满足设计要求 3.类型:壁装 4.满足完成此项工作所需要的全部工作内容，满足设计图纸、答疑、招标文件、现行规范、图集、验收等全部要求 |  | 套 | 1
<1> = 1=1
31 | 030413002002 | 装饰灯 | 1.名称:安全出口标志灯 2.规格:2*8W 3.安装形式:门上0.1米安装 4.自带蓄电池 应急时间30min 5.满足完成此项工作所需要的全部工作内容，满足设计图纸、答疑、招标文件、现行规范、图集、验收等全部要求 |  | 套 | 3
<1> = 3=3
32 | 030413002003 | 装饰灯 | 1.名称:单向疏散指示灯 2.规格:LED 3.安装形式:距地0.3米壁装 4.自带蓄电池 应急时间30min 5.满足完成此项工作所需要的全部工作内容，满足设计图纸、答疑、招标文件、现行规范、图集、验收等全部要求 |  | 套 | 10
<1> = 10=10
33 | 030413002004 | 装饰灯 | 1.名称:双向疏散指示灯 2.规格:LED 3.安装形式:距地0.3米壁装 4.自带蓄电池 应急时间30min 5.满足完成此项工作所需要的全部工作内容，满足设计图纸、答疑、招标文件、现行规范、图集、验收等全部要求 |  | 套 | 3
<1> = 3=3
工程量明细表
工程名称：电气工程 |  |  |  | 第 7 页 共 10 页
序号 | 项目编码 | 项目名称 | 项目特征描述 |  | 单位 | 工程数量
34 | 030413002005 | 装饰灯 | 1.名称:自带电源事故照明灯 2.规格:2*20W 3.安装形式:距地2.5米墙上安装 4.自带蓄电池 应急时间30min 5.满足完成此项工作所需要的全部工作内容，满足设计图纸、答疑、招标文件、现行规范、图集、验收等全部要求 |  | 套 | 19
<1> = 19=19
35 | 030413013001 | 照明开关 | 1.名称:单联单控翘板开关 2.规格:250V 10A 3.安装方式:暗装 4.满足完成此项工作所需要的全部工作内容，满足设计图纸、答疑、招标文件、现行规范、图集、验收等全部要求 |  | 套 | 30
<1> = 30=30
36 | 030413013002 | 照明开关 | 1.名称:双联单控翘板开关 2.规格:250V 10A 3.安装方式:暗装 4.满足完成此项工作所需要的全部工作内容，满足设计图纸、答疑、招标文件、现行规范、图集、验收等全部要求 |  | 套 | 25
<1> = 25=25
37 | 030413013003 | 照明开关 | 1.名称:三联单控翘板开关 2.规格:250V 10A 3.安装方式:暗装 4.满足完成此项工作所需要的全部工作内容，满足设计图纸、答疑、招标文件、现行规范、图集、验收等全部要求 |  | 套 | 1
<1> = 1=1
38 | 030413013004 | 照明开关 | 1.名称:双联单控翘板开关（防水型） 2.规格:250V 10A 3.安装方式:暗装 4.满足完成此项工作所需要的全部工作内容，满足设计图纸、答疑、招标文件、现行规范、图集、验收等全部要求 |  | 套 | 1
<1> = 1=1
39 | 030413013005 | 照明开关 | 1.名称:三联单控翘板开关（防水型） 2.规格:250V 10A 3.安装方式:暗装 4.满足完成此项工作所需要的全部工作内容，满足设计图纸、答疑、招标文件、现行规范、图集、验收等全部要求 |  | 套 | 6
<1> = 6=6
工程量明细表
工程名称：电气工程 |  |  |  | 第 8 页 共 10 页
序号 | 项目编码 | 项目名称 | 项目特征描述 |  | 单位 | 工程数量
40 | 030413013006 | 照明开关 | 1.名称:单联双控翘板开关 2.规格:250V 10A 3.安装方式:暗装 4.满足完成此项工作所需要的全部工作内容，满足设计图纸、答疑、招标文件、现行规范、图集、验收等全部要求 |  | 套 | 10
<1> = 10=10
41 | 030413013007 | 紧急求救按钮 | 1.名称:紧急求救按钮 2.规格:满足图纸设计要求 3.安装方式:暗装 4.满足完成此项工作所需要的全部工作内容，满足设计图纸、答疑、招标文件、现行规范、图集、验收等全部要求 |  | 套 | 1
<1> = 1=1
42 | 030413014001 | 插座 | 1.名称:安全型双联二三极暗装插座 2.规格:250V 10A 3.安装方式:暗装 4.满足完成此项工作所需要的全部工作内容，满足设计图纸、答疑、招标文件、现行规范、图集、验收等全部要求 |  | 套 | 76
<1> = 76=76
43 | 030413014002 | 插座 | 1.名称:安全型三极暗装插座 2.规格:250V 15A 3.安装方式:暗装 4.满足完成此项工作所需要的全部工作内容，满足设计图纸、答疑、招标文件、现行规范、图集、验收等全部要求 |  | 套 | 19
<1> = 19=19
44 | 030413014003 | 插座 | 1.名称:安全型防溅接地单相插座 2.规格:250V 10A 安全型 3.安装方式:暗装 4.满足完成此项工作所需要的全部工作内容，满足设计图纸、答疑、招标文件、现行规范、图集、验收等全部要求 |  | 套 | 6
<1> = 6=6
45 | 030413014004 | 插座 | 1.名称:带接地插孔密闭三相插座 2.规格:380V 15A 安全型 3.安装方式:暗装 4.满足完成此项工作所需要的全部工作内容，满足设计图纸、答疑、招标文件、现行规范、图集、验收等全部要求 |  | 套 | 6
<1> = 6=6
防雷接地装置
工程量明细表
工程名称：电气工程 |  |  |  | 第 9 页 共 10 页
序号 | 项目编码 | 项目名称 | 项目特征描述 |  | 单位 | 工程数量
46 | 030410001001 | 接地极 | 1.名称:接地极 2.基础接地形式:利用基础底板钢筋作接地极 3.满足完成此项工作所需要的全部工作内容，满足设计图纸、答疑、招标文件、现行规范、图集、验收等全部要求 |  | ㎡ | 267.34
<1> = 267.34=267.34
47 | 030410005001 | 避雷网 | 1.名称:避雷网 2.材质:热镀锌圆钢 3.规格:φ10 4.安装形式:沿女儿墙敷设 5.满足完成此项工作所需要的全部工作内容，满足设计图纸、答疑、招标文件、现行规范、图集、验收等全部要求 |  | m | 128.81
<1> = 128.813=128.813
48 | 030410003001 | 避雷引下线 | 1.名称:避雷引下线 2.安装形式:利用结构主筋 3.满足完成此项工作所需要的全部工作内容，满足设计图纸、答疑、招标文件、现行规范、图集、验收等全部要求 |  | m | 94.26
<1> = 94.257=94.257
49 | 030410002001 | 接地母线 | 1.名称:接地母线敷设 2.材质:热镀锌扁钢 3.规格:40*4 4.安装形式:暗敷设 5.满足完成此项工作所需要的全部工作内容，满足设计图纸、答疑、招标文件、现行规范、图集、验收等全部要求 |  | m | 186.52
<1> = 186.515=186.515
50 | 030410007001 | 总等电位端子箱 | 1.名称:总等电位箱 MEB 2.规格:满足设计图纸、规范图集及验收要求； 3.满足完成此项工作所需要的全部工作内容，满足设计图纸、答疑、招标文件、现行规范、图集、验收等全部要求 |  | 台 | 4
<1> = 4=4
51 | 030410007002 | 局部等电位端子箱 | 1.名称:局部等电位端子箱 LEB 2.规格:满足设计图纸、规范图集及验收要求； 3.满足完成此项工作所需要的全部工作内容，满足设计图纸、答疑、招标文件、现行规范、图集、验收等全部要求 |  | 台 | 7
<1> = 7=7
52 | 030410012001 | 接地测试箱 | 1.名称:接地测试箱（断接卡子)制作安装 2.满足完成此项工作所需要的全部工作内容，满足设计图纸、答疑、招标文件、现行规范、图集、验收等全部要求 |  | 个 | 2
<1> = 2=2
工程量明细表
工程名称：电气工程 |  |  |  | 第 10 页 共 10 页
序号 | 项目编码 | 项目名称 | 项目特征描述 |  | 单位 | 工程数量
53 | 030410011001 | 等电位连接 | 1.名称:等电位联结 2.部位:进出户及竖向金属管道、金属桥架 3.满足完成此项工作所需要的全部工作内容，满足设计图纸、答疑、招标文件、现行规范、图集、验收等全部要求 |  | 处 | 17
<1> = 17=17
54 | 030410011002 | 等电位连接 | 1.名称:等电位联结 2.部位:突出建筑物金属物 3.满足完成此项工作所需要的全部工作内容，满足设计图纸、答疑、招标文件、现行规范、图集、验收等全部要求 |  | 处 | 5
<1> = 5=5
电气调整试验
55 | 030405013001 | 阀类接线 | 1.名称:阀类接线 2.适用于卫生间排风扇等接线； 3.满足完成此项工作所需要的全部工作内容，满足设计图纸、答疑、招标文件、现行规范、图集、验收等全部要求 |  | 个 | 7
<1> = 7=7